## COMP_BDI_EDIFICACOES_26,53%_COM (hidden)
COMPOSIÇÃO DE BDI PARA SERVIÇOS GERAIS DE EDIFICAÇÕES
COMPOSIÇÃO DE B.D.I. – BONIFICAÇÃO E DESPESAS INDIRETAS - COM DESONERAÇÃO
OBRA: EXECUÇÃO DE REPAROS EMERGENCIAIS E REFORMA DOS PRÉDIOS DAS ESCOLAS MUNICIPAIS E DA SEDE DA SECRETARIA DE EDUCAÇÃO DO MUNICÍPIO DE LIMOEIRO/PE
LOCALIZAÇÃO: DIVERSAS LOCALIDADES, LIMOEIRO - PE
DATA: JULHO/2017
DESCRIÇÃO | SIGLA | VALOR (*) |  | FAIXA REFERENCIAL - Ref. Acórdão 2622/2013
Taxa de rateio da Administração Central | AC | 4% | med | De 3,00% até 5,50%; médio = 4,00%
Taxa de Despesas Financeiras | DF | 1.23% | med | De 0,59% até 1,39%; médio = 1,23%
Taxa de Risco | R | 0.97% | med | De 0,97% até 1,27%; médio = 1,27%
Taxa de Seguro e Taxa de Garantia | S + G | 0.8% | *med=min | De 0,80% até 1,00%; médio = 0,80%
COFINS | COFINS | 3%
ISS (**) | ISS | 2% | 0.02 | (MÃO DE OBRA = 40%, MATERIAIS=60%); 5% x 40% = 2%
PIS | PIS | 0.65%
CONTRIBUIÇÃO PREVIDENCIÁRIA SOBRE RECEITA BRUTA (***) | CPRB | 4.5% | *
Taxa de Tributos (Soma dos itens COFINS, ISS, PIS e CPRB) | I | 10.15%
Taxa de Lucro | L | 6.18% | min-med | De 6,16% até 8,96%; médio = 7,40%
BDI Resultante |  | 26.53% | (BDI padrão Edificações com CPRB considerando M.O. de 40%)
De 20,34% até 25,00%; médio = 22,12%
Fórmula do BDI conforme Acórdão TCU 2622/2013-P:
Obs.:
(*) Todas as taxas adotadas estão na faixa admissível do Acórdão 2622/2013-P do TCU.
(**) A alíquota de ISS no Município de Limoeiro/PE é de 5% sobre os custos de mão de obra. Considerou-se para todos os serviços uma proporção de 40% de mão de obra, de modo que a taxa de ISS a incidir sobre os custos unitários dos itens será de 5% x 40% = 2,00%.
(***) Conforme determina a Lei nº 13.161, de 31 de agosto de 2015, que altera a Lei nº 12.546, de 14 de dezembro 2011, para obras de infraestrutura e do setor de construção, foi regulamentada a substituição da contribuição previdenciária patronal de 20% sobre a folha de pagamentos por uma contribuição de 4,50% sobre a receita bruta, sendo facultativa a opção pela contribuição substitutiva. Nesta composição de BDI foi considerada a opção pela contribuição substitutiva, sendo portanto necessário utilizar tabelas de custos desoneradas para elaboração do orçamento básico. |  |  |  | Obs.: 1. Acompanhar a questão, pois existe a possibilidade da Lei da Desoneração vencer ou ser revogada. 2. As atividades incluídas na desoneração são as relativas aos grupos 412, 432, 433 e 439 da CNAE 2.0
Obs.:
Os custos indiretos são decorrentes da estrutura da obra e da empresa e que não podem ser atribuídos diretamente à execução de um dado serviço. Os custos indiretos variam muito, principalmente, em função do local de execução dos serviços, do tipo da obra, impostos incidentes, e ainda com as exigências do edital ou contrato. Devem ser distribuídos pelos custos unitários diretos totais dos serviços na forma de percentual destes. Os custos indiretos que mais afetam a construção estão a seguir identificados, entretanto, o engenheiro de custos deve analisar em cada caso sua validade.
Fórmula BDI conforme Acórdão TCU 325/2007:
BDI = (1+AC/100)x(1+DF/100)x(1+R/100)x(1+l/100) -1 x100
1- l .
100

## (PLANILHA GERAL COM DESON) (hidden)
PLANILHA ORÇAMENTÁRIA
MEMÓRIA DE CÁLCULO EXPLICATIVO
PROJETO
| OBRA: EXECUÇÃO DE REPAROS EMERGENCIAIS E REFORMA DOS PRÉDIOS DAS ESCOLAS MUNICIPAIS E DA SEDE DA SECRETARIA DE EDUCAÇÃO DO MUNICÍPIO DE LIMOEIRO/PE | [14 empty] | BDI DESON. | BDI Ñ DESON
| LOCALIZAÇÃO: DIVERSAS LOCALIDADES, LIMOEIRO - PE | [14 empty] | 26.53% | 20.5%
FONTES DE PREÇOS: EMLURB DEZ-2014 / SINAPI ABRIL-2017 / SEINFRA 024.1 MARÇO-2016 - COM DESONERAÇÃO (BDI = 26,53%)
DATA: JULHO/2017
ITEM | REFERÊNCIA | CÓDIGO | DESCRIÇÃO DOS SERVIÇOS | UN. | TAXA | COMP. | LARG. | ALTURA | TOTAL | QUANT. | V. UNIT. S/BDI | V. UNIT. C/BDI | VALOR TOTAL (R$) |  | SER | JC
1.0 |  |  | SERVIÇOS PRELIMINARES | [9 empty] | 1597.59 | 0.3565% | OK | OK
1.1 |  |  | INSTALAÇÃO DE PLACA DE OBRA | [9 empty] | 1597.59
1.1.1 | SINAPI | 74209/001 | PLACA DE OBRA EM CHAPA DE ACO GALVANIZADO | m² | [5 empty] | 4.5 | 280.58 | 355.02 | 1597.59
|  |  | Placa de obra |  |  | 3 |  | 1.5 | 4.5
[8 empty] | Total item 1.1.1 | 4.5
2.0 |  |  | CRECHE JÚLIA GUIMARÃES - SEDE | [9 empty] | 5496.42 | 1.226% | OK | OK
2.1 |  |  | INSTALAÇÕES ELÉTRICAS | [9 empty] | 851.92
2.1.1 | EMLURB | 18.22.055 | PONTO DE TOMADA UNIV.(2P+1 T) 10A PIAL OU SIM INCLUSIVE TUBULACAO PVC RIGIDO, FIACAO, CAIXA 4 X 2 POL. TIGREFLEX OU SIMILAR, PLACA E DEMAIS ACESSORIOS, ATE O PONTO DE LUZ OU QUADRO DE DISTRIBUICAO. | pt | [5 empty] | 4 | 116.08 | 146.88 | 587.52
|  |  | Direção |  | 2 |  |  |  | 2
|  |  | Cozinha |  | 1 |  |  |  | 1
|  |  | Sala de Repouso do Maternal (tomada alta) |  | 1 |  |  |  | 1
[8 empty] | Total item 2.1.1 | 4
2.1.2 | COMPOSIÇÃO | COMP. 003 | FORNECIMENTO E INSTALAÇÃO DE LUMINÁRIA SPOT DE SOBREPOR COM 1 LÂMPADA LED DE 10 W BRANCA (BASE E27) | un | [5 empty] | 2 | 104.48 | 132.2 | 264.4
|  |  | Direção |  | 1 |  |  |  | 1
|  |  | Corredor |  | 1 |  |  |  | 1
[8 empty] | Total item 2.1.2 | 2
2.2 |  |  | INSTALAÇÕES HIDROSSANITÁRIAS | [9 empty] | 1414.93
2.2.1 | EMLURB | 19.07.210 | FORNECIMENTO DE CAIXA DE DESCARGA DE SOBREPOR (TUBO ALTO), DE PLASTICO (AKROS) OU SIMILAR, INCLUSIVE FIXACAO E ACESSORIOS CORRESPONDENTES. | un | [5 empty] | 3 | 116.1 | 146.9 | 440.7
|  |  | WC infantil |  | 2 |  |  |  | 2
|  |  | WC |  | 1 |  |  |  | 1
[8 empty] | Total item 2.2.1 | 3
2.2.2 | EMLURB | 19.01.040 | PONTO DE ESGOTO PARA RALO SIFONADO, INCLUSIVE RALO, TUBULACOES E CONEXOES EM PVC RIGIDO SOLDAVEIS , ATE A COLUNA OU O SUB- COLETOR. | pt | [5 empty] | 2 | 64.06 | 81.06 | 162.12
|  |  | Sala de Repouso |  | 1 |  |  |  | 1
|  |  | WC infantil |  | 1 |  |  |  | 1
[8 empty] | Total item 2.2.2 | 2
2.2.3 | EMLURB | 19.01.030 | PONTO DE ESGOTO PARA LAVATORIO OU MICTORIO, INCLUSIVE TUBULACOES E CONEXOES EM PVC RIGIDO SOLDAVEIS, ATE A COLUNA OU O SUB-COLETOR. | pt | [5 empty] | 1 | 62.2 | 78.7 | 78.7
|  |  | Sala de Repouso |  | 1 |  |  |  | 1
[8 empty] | Total item 2.2.3 | 1
2.2.4 | SINAPI | 86942 | LAVATÓRIO LOUÇA BRANCA SUSPENSO, 29,5 X 39CM OU EQUIVALENTE, PADRÃO POPULAR, INCLUSO SIFÃO TIPO GARRAFA EM PVC, VÁLVULA E ENGATE FLEXÍVEL 30 CM EM PLÁSTICO E TORNEIRA CROMADA DE MESA, PADRÃO POPULAR - FORNECIMENTO E INSTALAÇÃO. AF_12/2013 | un | [5 empty] | 1 | 168.74 | 213.51 | 213.51
|  |  | WC infantil |  | 1 |  |  |  | 1
[8 empty] | Total item 2.2.4 | 1
2.2.5 | SINAPI | 72739 | VASO SANITARIO INFANTIL SIFONADO, PARA VALVULA DE DESCARGA, EM LOUCA BRANCA, COM ACESSORIOS, INCLUSIVE ASSENTO PLASTICO, BOLSA DE BORRACHA PARA LIGACAO, TUBO PVC LIGACAO - FORNECIMENTO E INSTALACAO | un | [5 empty] | 1 | 410.89 | 519.9 | 519.9
|  |  | WC infantil |  | 1 |  |  |  | 1
[8 empty] | Total item 2.2.5 | 1
2.3 |  |  | COBERTURA | [9 empty] | 2026.67
2.3.1 | SINAPI-I | 11587 | FORRO DE PVC LISO, BRANCO, REGUA DE 10 CM, ESPESSURA DE 8 MM A 10 MM (COM COLOCACAO / ESTRUTURA METALICA) | m² | [5 empty] | 5.6 | 59.97 | 75.88 | 424.92
|  |  | WC infantil |  |  | 2.8 | 2 |  | 5.6
[8 empty] | Total item 2.3.1 | 5.6
2.3.2 | COMPOSIÇÃO | COMP. 001 | REVISÃO GERAL DE TELHADOS DE TELHAS CERÂMICAS | m² | [5 empty] | 165.3 | 7.66 | 9.69 | 1601.75
[6 empty] | 19 | 8.7 |  | 165.3
[8 empty] | Total item 2.3.2 | 165.3
2.4 |  |  | OUTROS SERVIÇOS | [9 empty] | 1202.9
2.4.1 | EMLURB | 11.02.010 | CHAPISCO COM ARGAMASSA DE CIMENTO E AREIA NO TRACO 1 3. | m² | [5 empty] | 18.95 | 5.98 | 7.57 | 143.45
|  |  | Impermeabilização do interior do reservatório |  |  | 2.5 | 3.5 |  | 8.75
[6 empty] | 2.5 |  | 1.7 | 4.25
[6 empty] | 3.5 |  | 1.7 | 5.95
[8 empty] | Total item 2.4.1 | 18.95
2.4.2 | EMLURB | 08.04.010 | IMPERMEABILIZACAO,EMPREGANDO ARGAMASSA DE CIMENTO E AREIA GROSSA NO TRACO 1:3 COM SIKA 1 ESPESSURA DE 3 CM. | m² | [5 empty] | 18.95 | 31.31 | 39.62 | 750.79
|  |  | Impermeabilização do interior do reservatório |  |  | 2.5 | 3.5 |  | 8.75
[6 empty] | 2.5 |  | 1.7 | 4.25
[6 empty] | 3.5 |  | 1.7 | 5.95
[8 empty] | Total item 2.4.2 | 18.95
2.4.3 | EMLURB | 03.01.210 | DEMOLICAO MANUAL DE CONCRETO ARMADO. | m³ | [5 empty] | 0.54 | 170.86 | 216.19 | 116.74
|  |  | Recuperação estrutural do reservatório (demolição do recobrimento da armadura do concreto rompido para posterior reconstrução com graute) |  |  | 2.5 | 0.04 | 3.5 | 0.35
[5 empty] | 2 | 0.8 | 0.04 | 3 | 0.19
[8 empty] | Total item 2.4.3 | 0.54
2.4.4 | SINAPI | 90280 | GRAUTE FGK=25 MPA; TRAÇO 1:0,02:1,2:1,5 (CIMENTO/ CAL/ AREIA GROSSA/ BRITA 0) - PREPARO MECÂNICO COM BETONEIRA 400 L. | m³ | [5 empty] | 0.54 | 280.9 | 355.42 | 191.92
|  |  | Recuperação estrutural do reservatório (reconstrução com graute do recobrimento da armadura do concreto) |  |  | 2.5 | 0.04 | 3.5 | 0.35
[5 empty] | 2 | 0.8 | 0.04 | 3 | 0.19
[8 empty] | Total item 2.4.4 | 0.54
3.0 |  |  | CRECHE MÃE MARIA BEATA - SEDE | [9 empty] | 10119.13 | 2.258% | OK | OK
3.1 |  |  | INSTALAÇÕES ELÉTRICAS | [9 empty] | 4954.06
3.1.1 | EMLURB | 18.22.010 | PONTO DE LUZ EM TETO OU PAREDE, INCLUINDO CAIXA 4 X 4 POL. TIGREFLEX OU SIMILAR, TUBULACAO PVC RIGIDO E FIACAO, ATE O QUADRO DE DISTRIBUICAO. | pt | [5 empty] | 2 | 73.44 | 92.92 | 185.84
|  |  | Wc 4 |  | 1 |  |  |  | 1
|  |  | Área da lavanderia |  | 1 |  |  |  | 1
[8 empty] | Total item 3.1.1 | 2
3.1.2 | COMPOSIÇÃO | COMP. 002 | RECUPERAÇÃO DE PONTO DE TOMADA, CONTEMPLANDO INSTALAÇÃO DE PLACA DE TOMADA 10A NOVA, LANÇAMENTO DE CABEAMENTO NOVO E EVENTUAL REPOSIÇÃO DE 10% DOS DEMAIS ELEMENTOS (CAIXA ELÉTRICA, ELETRODUTOS, RASGO, QUEBRA E CHUMBAMENTO) | pt | [5 empty] | 6 | 71.72 | 90.75 | 544.5
|  |  | Secretaria |  | 1 |  |  |  | 1
|  |  | Berçário |  | 2 |  |  |  | 2
|  |  | Sala 01 |  | 3 |  |  |  | 3
[8 empty] | Total item 3.1.2 | 6
3.1.3 | EMLURB | 18.22.055 | PONTO DE TOMADA UNIV.(2P+1 T) 10A PIAL OU SIM INCLUSIVE TUBULACAO PVC RIGIDO, FIACAO, CAIXA 4 X 2 POL. TIGREFLEX OU SIMILAR, PLACA E DEMAIS ACESSORIOS, ATE O PONTO DE LUZ OU QUADRO DE DISTRIBUICAO. | pt | [5 empty] | 4 | 116.08 | 146.88 | 587.52
|  |  | Sala 02 |  | 1 |  |  |  | 1
|  |  | Sala 03 |  | 1 |  |  |  | 1
|  |  | Cozinha |  | 2 |  |  |  | 2
[8 empty] | Total item 3.1.3 | 4
3.1.4 | COMPOSIÇÃO | COMP-003 | FORNECIMENTO E INSTALAÇÃO DE LUMINÁRIA SPOT DE SOBREPOR COM 1 LÂMPADA LED DE 10 W BRANCA (BASE E27) | un | [5 empty] | 24 | 104.48 | 132.2 | 3172.8
|  |  | Secretaria |  | 1 |  |  |  | 1
|  |  | Berçário |  | 4 |  |  |  | 4
|  |  | Sala 01 |  | 4 |  |  |  | 4
|  |  | Sala 02 |  | 5 |  |  |  | 5
|  |  | Sala 03 |  | 2 |  |  |  | 2
|  |  | Cozinha |  | 2 |  |  |  | 2
|  |  | Wc 2 |  | 2 |  |  |  | 2
|  |  | Wc 3 |  | 1 |  |  |  | 1
|  |  | Área da lavanderia |  | 1 |  |  |  | 1
|  |  | Circulação 1 |  | 2 |  |  |  | 2
[8 empty] | Total item | 24
3.1.5 | SINAPI | 93144 | PONTO DE UTILIZAÇÃO DE EQUIPAMENTOS ELÉTRICOS, RESIDENCIAL, INCLUINDO SUPORTE E PLACA, CAIXA ELÉTRICA, ELETRODUTO, CABO, RASGO, QUEBRA E CHUMBAMENTO. | un | [5 empty] | 1 | 166.81 | 211.06 | 211.06
Ar-condicionado
|  |  | Secretaria |  | 1 |  |  |  | 1
[8 empty] | Total item 3.1.5 | 1
3.1.6 | EMLURB | 19.02.020 | (PONTO COM DRENO PARA AR CONDICIONADO SPLIT) PONTO DE AGUA, INCLUSIVE TUBULACOES E CONEXOES DE PVC RIGIDO SOLDAVEL E ABERTURA DE RASGOS EM ALVENARIA , ATE O REGISTRO GERAL DO AMBIENTE. | pt | [5 empty] | 1 | 46.44 | 58.76 | 58.76
Ar-condicionado
|  |  | Secretaria |  | 1 |  |  |  | 1
[8 empty] | Total item 3.1.6 | 1
3.1.7 | EMLURB | 18.21.120 | QUADRO DE DISTRIBUICAO EM RESINA TERMOPLASTICA DE EMBUTIR, COM PORTA, SEM BARRAMENTO, PARA ATE 6 CIRCUITOS MONOPOLARES, REF. CDEC-6E, CEMAR OU SIMILAR, INCLUSIVE INSTALACAO. | un | [5 empty] | 1 | 65.69 | 83.12 | 83.12
[5 empty] | 1 |  |  |  | 1
[8 empty] | Total item 3.1.7 | 1
3.1.8 | EMLURB | 18.20.010 | DISJUNTOR MONOPOLAR TERMOMAGNETICO ATE 30A, 220V, PIAL OU SIMILAR, INCLUSIVE INSTALACAO EM QUADRO DE DISTRIBUICAO. | un | [5 empty] | 6 | 14.55 | 18.41 | 110.46
[5 empty] | 6 |  |  |  | 6
[8 empty] | Total item 3.1.8 | 6
3.2 |  |  | INSTALAÇÕES HIDROSSANITÁRIAS | [9 empty] | 1358.53
3.2.1 | EMLURB | 19.07.210 | FORNECIMENTO DE CAIXA DE DESCARGA DE SOBREPOR (TUBO ALTO), DE PLASTICO (AKROS) OU SIMILAR, INCLUSIVE FIXACAO E ACESSORIOS CORRESPONDENTES. | un | [5 empty] | 2 | 116.1 | 146.9 | 293.8
|  |  | Wc 1 |  | 1 |  |  |  | 1
|  |  | Wc 2 |  | 1 |  |  |  | 1
[8 empty] | Total item 3.2.1 | 2
3.2.2 | SINAPI | 00000377 | ASSENTO SANITARIO DE PLASTICO, TIPO CONVENCIONAL | un | [5 empty] | 3 | 22.9 | 28.98 | 86.94
|  |  | Wc 2 |  | 2 |  |  |  | 2
|  |  | Wc 3 |  | 1 |  |  |  | 1
[8 empty] | Total item 3.2.2 | 3
3.2.3 | EMLURB | 19.07.200 | FORNECIMENTO DE CHUVEIRO COM HASTE DE PLASTICO, DIAM. 1/2 POL. TIGRE OU SIMILAR, INCLUSIVE FIXACAO. | un | [5 empty] | 1 | 12.45 | 15.75 | 15.75
|  |  | Berçário |  | 1 |  |  |  | 1
[8 empty] | Total item 3.2.3 | 1
3.2.4 | SINAPI | 9535 | CHUVEIRO ELETRICO COMUM CORPO PLASTICO TIPO DUCHA, FORNECIMENTO E INSTALACAO | un | [5 empty] | 3 | 67.67 | 85.62 | 256.86
|  |  | Berçário |  | 1 |  |  |  | 1
|  |  | Wc 3 |  | 2 |  |  |  | 2
[8 empty] | Total item 3.2.4 | 3
3.2.5 | EMLURB | 19.02.020 | PONTO DE AGUA, INCLUSIVE TUBULACOES E CONEXOES DE PVC RIGIDO SOLDAVEL E ABERTURA DE RASGOS EM ALVENARIA , ATE O REGISTRO GERAL DO AMBIENTE. | pt | [5 empty] | 2 | 46.44 | 58.76 | 117.52
|  |  | Wc 3 |  | 2 |  |  |  | 2
[8 empty] | Total item 3.2.5 | 2
3.2.6 | EMLURB | 19.07.110 | FORNECIMENTO E ASSENTAMENTO DE LAVANDERIA PRE FABRICADA, DE CONCRETO, NAS DIMENSOES 1,20 X 0,60 X 0,90 M, INCLUSIVE ACESSORIOS CORRESPONDENTES. | un | [5 empty] | 1 | 176.44 | 223.25 | 223.25
|  |  | Lavatório |  | 1 |  |  |  | 1
[8 empty] | Total item 3.2.6 | 1
3.2.7 | EMLURB | 15.02.040 | FORNECIMENTO DE BANCADA EM GRANITO NATURAL POLIDO CINZA ANDORINHA, COM 2CM DE ESPESSURA,INCLUSIVE TRANSPORTE, MONTAGEM E ASSENTAMENTO. | m² | [5 empty] | 1 | 288 | 364.41 | 364.41
|  |  | Berçário |  | 1 |  |  |  | 1
[8 empty] | Total item 3.2.7 | 1
3.3 |  |  | ESQUADRIAS | [9 empty] | 151.96
3.3.1 | SINAPI | 91304 | FECHADURA DE EMBUTIR COM CILINDRO, EXTERNA, COMPLETA, ACABAMENTO PADRÃO POPULAR, INCLUSO EXECUÇÃO DE FURO - FORNECIMENTO E INSTALAÇÃO. | un | [5 empty] | 2 | 60.05 | 75.98 | 151.96
|  |  | Almoxarifado |  | 1 |  |  |  | 1
|  |  | Wc 4 |  | 1 |  |  |  | 1
[8 empty] | Total item 3.3.1 | 2
3.4 |  |  | COBERTURA | [9 empty] | 3654.58
3.4.1 | COMPOSIÇÃO | COMP. 001 | REVISÃO GERAL DE TELHADOS DE TELHAS CERÂMICAS | m² | [5 empty] | 377.15 | 7.66 | 9.69 | 3654.58
[6 empty] | 22.3 | 15.3 |  | 341.19
[6 empty] | 5.8 | 6.2 |  | 35.96
[8 empty] | Total item 3.4.1 | 377.15
4.0 |  |  | CRECHE PADRE LUIS CECCHIN - PIRAUIRA - SEDE | [9 empty] | 39169.44 | 8.74% | OK | OK* (deveríamos prever a recuperação da área interditada devido problemas estruturais)
4.1 |  |  | INSTALAÇÕES ELÉTRICAS | [9 empty] | 2955.95
4.1.1 | SINAPI | 93144 | PONTO DE UTILIZAÇÃO DE EQUIPAMENTOS ELÉTRICOS, RESIDENCIAL, INCLUINDO SUPORTE E PLACA, CAIXA ELÉTRICA, ELETRODUTO, CABO, RASGO, QUEBRA E CHUMBAMENTO. | un | [5 empty] | 5 | 166.81 | 211.06 | 1055.3
Ar-condicionado
|  |  | Diretoria |  | 1 |  |  |  | 1
|  |  | Maternal IIA |  | 1 |  |  |  | 1
|  |  | Maternal IB |  | 1 |  |  |  | 1
|  |  | Maternal IIB |  | 1 |  |  |  | 1
|  |  | Maternal IA |  | 1 |  |  |  | 1
[8 empty] | Total item 4.1.1 | 5
4.1.2 | EMLURB | 19.02.020 | (PONTO COM DRENO PARA AR CONDICIONADO SPLIT) PONTO DE AGUA, INCLUSIVE TUBULACOES E CONEXOES DE PVC RIGIDO SOLDAVEL E ABERTURA DE RASGOS EM ALVENARIA , ATE O REGISTRO GERAL DO AMBIENTE. | pt | [5 empty] | 5 | 46.44 | 58.76 | 293.8
Ar-condicionado
|  |  | Diretoria |  | 1 |  |  |  | 1
|  |  | Maternal IIA |  | 1 |  |  |  | 1
|  |  | Maternal IB |  | 1 |  |  |  | 1
|  |  | Maternal IIB |  | 1 |  |  |  | 1
|  |  | Maternal IA |  | 1 |  |  |  | 1
[8 empty] | Total item 4.1.2 | 5
4.1.3 | COMPOSIÇÃO | COMP. 002 | RECUPERAÇÃO DE PONTO DE TOMADA, CONTEMPLANDO INSTALAÇÃO DE PLACA DE TOMADA 10A NOVA, LANÇAMENTO DE CABEAMENTO NOVO E EVENTUAL REPOSIÇÃO DE 10% DOS DEMAIS ELEMENTOS (CAIXA ELÉTRICA, ELETRODUTOS, RASGO, QUEBRA E CHUMBAMENTO) | pt | [5 empty] | 5 | 71.72 | 90.75 | 453.75
|  |  | Diretoria |  | 2 |  |  |  | 2 | [6 empty] | tomadas baixas
|  |  | Maternal IIA |  | 1 |  |  |  | 1
|  |  | Maternal IB |  | 2 |  |  |  | 2
[8 empty] | Total item 4.1.3 | 5
4.1.4 | EMLURB | 18.22.055 | PONTO DE TOMADA UNIV.(2P+1 T) 10A PIAL OU SIM INCLUSIVE TUBULACAO PVC RIGIDO, FIACAO, CAIXA 4 X 2 POL. TIGREFLEX OU SIMILAR, PLACA E DEMAIS ACESSORIOS, ATE O PONTO DE LUZ OU QUADRO DE DISTRIBUICAO. | pt | [5 empty] | 5 | 116.08 | 146.88 | 734.4
|  |  | Recepção |  | 2 |  |  |  | 2
|  |  | Maternal IA |  | 2 |  |  |  | 2
|  |  | Refeitório |  | 1 |  |  |  | 1
[8 empty] | Total item 4.1.4 | 5
4.1.5 | EMLURB | 18.21.120 | QUADRO DE DISTRIBUICAO EM RESINA TERMOPLASTICA DE EMBUTIR, COM PORTA, SEM BARRAMENTO, PARA ATE 6 CIRCUITOS MONOPOLARES, REF. CDEC-6E, CEMAR OU SIMILAR, INCLUSIVE INSTALACAO. | un | [5 empty] | 1 | 65.69 | 83.12 | 83.12
[5 empty] | 1 |  |  |  | 1
[8 empty] | Total item 4.1.5 | 1
4.1.6 | EMLURB | 18.20.010 | DISJUNTOR MONOPOLAR TERMOMAGNETICO ATE 30A, 220V, PIAL OU SIMILAR, INCLUSIVE INSTALACAO EM QUADRO DE DISTRIBUICAO. | un | [5 empty] | 6 | 14.55 | 18.41 | 110.46
[5 empty] | 6 |  |  |  | 6
[8 empty] | Total item 4.1.6 | 6
4.1.7 | COMPOSIÇÃO | COMP. 003 | FORNECIMENTO E INSTALAÇÃO DE LUMINÁRIA SPOT DE SOBREPOR COM 1 LÂMPADA LED DE 10 W BRANCA (BASE E27) | un | [5 empty] | 1 | 104.48 | 132.2 | 132.2
|  |  | Maternal IA |  | 1 |  |  |  | 1
[8 empty] | Total item 4.1.7 | 1
4.1.8 | EMLURB | 18.22.010 | PONTO DE LUZ EM TETO OU PAREDE, INCLUINDO CAIXA 4 X 4 POL. TIGREFLEX OU SIMILAR, TUBULACAO PVC RIGIDO E FIACAO, ATE O QUADRO DE DISTRIBUICAO. | pt | [5 empty] | 1 | 73.44 | 92.92 | 92.92
|  |  | Banheiro do Maternal IA |  | 1 |  |  |  | 1
[8 empty] | Total item 4.1.8 | 1
4.2 |  |  | COBERTURA | [9 empty] | 35173.69
4.2.1 | SINAPI | 00011587 | FORRO DE PVC LISO, BRANCO, REGUA DE 10 CM, ESPESSURA DE 8 MM A 10 MM, INCLUSIVE ESTRUTURA DE SUPORTE | m² | [5 empty] | 238.51 | 59.97 | 75.88 | 18098.13
|  |  | Diretoria |  |  | 2.6 | 2.95 |  | 7.67
|  |  | Maternal IIA |  |  | 5.25 | 6.45 |  | 33.86
|  |  | Maternal IB |  |  | 10 | 6 |  | 60
|  |  | Maternal IIB |  |  | 10 | 6 |  | 60
|  |  | Maternal IA |  |  | 9.8 | 5.9 |  | 57.82
|  |  | Refeitório |  |  | 5.25 | 3.65 |  | 19.16
[8 empty] | Total item 4.2.1 | 238.51
4.2.2 | SINAPI | COMP. 001 | REVISÃO GERAL DE TELHADOS DE TELHAS CERÂMICAS | m² | [5 empty] | 315.74 | 7.66 | 9.69 | 3059.52
[5 empty] | 80% | 15.25 | 18.4 |  | 224.48
[5 empty] | 80% | 6.2 | 18.4 |  | 91.26
[8 empty] | Total item 4.2.2 | 315.74
4.2.3 | SINAPI | COMP. 004 | SUBSTITUICAO DE RIPAS EM MADEIRAMENTO DE TELHADO, INCLUSIVE FORNECIMENTO DO MATERIAL | m | [5 empty] | 500 | 3.61 | 4.57 | 2285
Estimatima de ripas a substituir
[6 empty] | 500 |  |  | 500
[8 empty] | Total item 4.2.3 | 500
4.2.4 | SINAPI | COMP. 005 | SUBSTITUICAO DE CAIBROS EM MADEIRAMENTO DE TELHADO, INCLUSIVE FORNECIMENTO DO MATERIAL | m | [5 empty] | 200 | 14.06 | 17.79 | 3558
Estimatima de caibros a substituir
[6 empty] | 200 |  |  | 200
[8 empty] | Total item 4.2.4 | 200
4.2.5 | SINAPI | COMP. 006 | SUBSTITUICAO DE VIGA DE MADEIRA DE LEI EM TELHADO, 6X20CM, MACARANDUBA, ANGELIM OU EQUIVALENTE DA REGIAO, INCLUSIVE FORNECIMENTO DO MATERIAL | m | [5 empty] | 100 | 36.9593 | 46.76 | 4676
Estimatima de vigas de madeira a substituir
[6 empty] | 100 |  |  | 100
[8 empty] | Total item 4.2.5 | 100
4.2.6 | SINAPI | 94201 | TELHAMENTO COM TELHA CERÂMICA CAPA-CANAL, TIPO COLONIAL, COM ATÉ 2 ÁGUAS, INCLUSO TRANSPORTE VERTICAL. | m² | [5 empty] | 78.94 | 35.01 | 44.3 | 3497.04
|  |  | Aproximadamente 20% da área de coberta |  | 20% | 15.25 | 18.4 |  | 56.12
[5 empty] | 20% | 6.2 | 18.4 |  | 22.82
[8 empty] | Total item 4.2.6 | 78.94
4.3 |  |  | INSTALAÇÕES HIDROSSANITÁRIAS | [9 empty] | 1039.8
4.3.1 | SINAPI | 72739 | VASO SANITARIO INFANTIL SIFONADO, PARA VALVULA DE DESCARGA, EM LOUCA BRANCA, COM ACESSORIOS, INCLUSIVE ASSENTO PLASTICO, BOLSA DE BORRACHA PARA LIGACAO, TUBO PVC LIGACAO - FORNECIMENTO E INSTALACAO | un | [5 empty] | 2 | 410.89 | 519.9 | 1039.8
|  |  | Banheiro do Maternal IA |  | 2 |  |  |  | 2
[8 empty] | Total item 4.3.1 | 2
5.0 |  |  | ESCOLA ALOÍSIO DE AQUINO E SILVA - SÍTIO RIBEIRO DO MEL | [9 empty] | 25275.63 | 5.64% | OK | OK
5.1 |  |  | INSTALAÇÕES ELÉTRICAS | [9 empty] | 11706.59
5.1.1 | SINAPI | 93144 | PONTO DE UTILIZAÇÃO DE EQUIPAMENTOS ELÉTRICOS, RESIDENCIAL, INCLUINDO SUPORTE E PLACA, CAIXA ELÉTRICA, ELETRODUTO, CABO, RASGO, QUEBRA E CHUMBAMENTO. | un | [5 empty] | 11 | 166.81 | 211.06 | 2321.66
Ar-condicionado
|  |  | Sala dos professores |  | 1 |  |  |  | 1
|  |  | Almoxarifado |  | 2 |  |  |  | 2
|  |  | Secretaria |  | 1 |  |  |  | 1
|  |  | Sala de Recursos |  | 1 |  |  |  | 1
|  |  | Sala 07 |  | 1 |  |  |  | 1
|  |  | Sala 06 |  | 1 |  |  |  | 1
|  |  | Sala 05 |  | 1 |  |  |  | 1
|  |  | Sala 04 |  | 1 |  |  |  | 1
|  |  | Sala 02 |  | 1 |  |  |  | 1
|  |  | Sala 01 |  | 1 |  |  |  | 1
[8 empty] | Total item 5.1.1 | 11
5.1.2 | EMLURB | 19.02.020 | (PONTO COM DRENO PARA AR CONDICIONADO SPLIT) PONTO DE AGUA, INCLUSIVE TUBULACOES E CONEXOES DE PVC RIGIDO SOLDAVEL E ABERTURA DE RASGOS EM ALVENARIA , ATE O REGISTRO GERAL DO AMBIENTE. | pt | [5 empty] | 11 | 46.44 | 58.76 | 646.36
Ar-condicionado
|  |  | Sala dos professores |  | 1 |  |  |  | 1
|  |  | Almoxarifado |  | 2 |  |  |  | 2
|  |  | Secretaria |  | 1 |  |  |  | 1
|  |  | Sala de Recursos |  | 1 |  |  |  | 1
|  |  | Sala 07 |  | 1 |  |  |  | 1
|  |  | Sala 06 |  | 1 |  |  |  | 1
|  |  | Sala 05 |  | 1 |  |  |  | 1
|  |  | Sala 04 |  | 1 |  |  |  | 1
|  |  | Sala 02 |  | 1 |  |  |  | 1
|  |  | Sala 01 |  | 1 |  |  |  | 1
[8 empty] | Total item 5.1.2 | 11
5.1.3 | COMPOSIÇÃO | COMP. 002 | RECUPERAÇÃO DE PONTO DE TOMADA, CONTEMPLANDO INSTALAÇÃO DE PLACA DE TOMADA 10A NOVA, LANÇAMENTO DE CABEAMENTO NOVO E EVENTUAL REPOSIÇÃO DE 10% DOS DEMAIS ELEMENTOS (CAIXA ELÉTRICA, ELETRODUTOS, RASGO, QUEBRA E CHUMBAMENTO) | pt | [5 empty] | 5 | 71.72 | 90.75 | 453.75
|  |  | Almoxarifado |  | 2 |  |  |  | 2 | [6 empty] | tomadas baixas
|  |  | Sala de Recursos |  | 1 |  |  |  | 1
|  |  | Sala 07 |  | 1 |  |  |  | 1
|  |  | Sala 06 |  | 1 |  |  |  | 1
[8 empty] | Total item 5.1.3 | 5
5.1.4 | EMLURB | 18.22.055 | PONTO DE TOMADA UNIV.(2P+1 T) 10A PIAL OU SIM INCLUSIVE TUBULACAO PVC RIGIDO, FIACAO, CAIXA 4 X 2 POL. TIGREFLEX OU SIMILAR, PLACA E DEMAIS ACESSORIOS, ATE O PONTO DE LUZ OU QUADRO DE DISTRIBUICAO. | pt | [5 empty] | 4 | 116.08 | 146.88 | 587.52
|  |  | Sala 05 |  | 1 |  |  |  | 1
|  |  | Sala 04 |  | 1 |  |  |  | 1
|  |  | Sala 02 |  | 1 |  |  |  | 1
|  |  | Sala 01 |  | 1 |  |  |  | 1
[8 empty] | Total item 5.1.4 | 4
5.1.5 | COMPOSIÇÃO | COMP. 003 | FORNECIMENTO E INSTALAÇÃO DE LUMINÁRIA SPOT DE SOBREPOR COM 1 LÂMPADA LED DE 10 W BRANCA (BASE E27) | un | [5 empty] | 42 | 104.48 | 132.2 | 5552.4
|  |  | Secretaria |  | 2 |  |  |  | 2
|  |  | Wc Masc. |  | 2 |  |  |  | 2
|  |  | Wc Fesm. |  | 2 |  |  |  | 2
|  |  | Sala 07 |  | 5 |  |  |  | 5
|  |  | Sala 06 |  | 4 |  |  |  | 4
|  |  | Sala 05 |  | 5 |  |  |  | 5
|  |  | Sala 03 |  | 3 |  |  |  | 3
|  |  | Sala 02 |  | 2 |  |  |  | 2
|  |  | Sala 01 |  | 7 |  |  |  | 7
|  |  | Corredores |  | 10 |  |  |  | 10
[8 empty] | Total item 5.1.5 | 42
5.1.6 | EMLURB | 18.22.010 | PONTO DE LUZ EM TETO OU PAREDE, INCLUINDO CAIXA 4 X 4 POL. TIGREFLEX OU SIMILAR, TUBULACAO PVC RIGIDO E FIACAO, ATE O QUADRO DE DISTRIBUICAO. | pt | [5 empty] | 21 | 73.44 | 92.92 | 1951.32
|  |  | Pontos de luz, previsto aproximadamente |  | 21 |  |  |  | 21
[8 empty] | Total item 5.1.6 | 21
5.1.7 | EMLURB | 18.21.120 | QUADRO DE DISTRIBUICAO EM RESINA TERMOPLASTICA DE EMBUTIR, COM PORTA, SEM BARRAMENTO, PARA ATE 6 CIRCUITOS MONOPOLARES, REF. CDEC-6E, CEMAR OU SIMILAR, INCLUSIVE INSTALACAO. | un | [5 empty] | 1 | 65.69 | 83.12 | 83.12
[5 empty] | 1 |  |  |  | 1
[8 empty] | Total item 5.1.7 | 1
5.1.8 | EMLURB | 18.20.010 | DISJUNTOR MONOPOLAR TERMOMAGNETICO ATE 30A, 220V, PIAL OU SIMILAR, INCLUSIVE INSTALACAO EM QUADRO DE DISTRIBUICAO. | un | [5 empty] | 6 | 14.55 | 18.41 | 110.46
[5 empty] | 6 |  |  |  | 6
[8 empty] | Total item 5.1.8 | 6
5.2 |  |  | COBERTURA | [9 empty] | 6164.87
5.2.1 | SINAPI | COMP. 001 | REVISÃO GERAL DE TELHADOS DE TELHAS CERÂMICAS | m² | [5 empty] | 636.21 | 7.66 | 9.69 | 6164.87
[5 empty] | 2 | 15.75 | 6.3 |  | 198.45
[6 empty] | 57.6 | 7.6 |  | 437.76
[8 empty] | Total item 5.2.1 | 636.21
5.3 |  |  | ESQUADRIAS | [9 empty] | 6472.24
5.3.1 | EMLURB | 09.01.010 | ESQUADRIA DE MADEIRA COM GRADE EM MADEIRA DE LEI E FOLHA EM COMPENSADO DE JEQUITIBA PARA PORTAS INTERNAS , INCLUSIVE ASSENTAMENTO E FERRAGENS. | m² | [5 empty] | 17.13 | 287.51 | 363.79 | 6231.72
|  |  | Cozinha |  |  | 0.9 |  | 2.1 | 1.89
|  |  | Wc Cozinha |  |  | 0.7 |  | 2.1 | 1.47
|  |  | Wc Masc. |  |  | 0.8 |  | 1.8 | 1.44
[6 empty] | 1 |  | 1.8 | 1.8
|  |  | Wc Fem. |  |  | 0.6 |  | 1.8 | 1.08
|  |  | Sala 07 |  |  | 0.9 |  | 2.1 | 1.89
|  |  | Sala 06 |  |  | 0.9 |  | 2.1 | 1.89
|  |  | Sala 05 |  |  | 0.9 |  | 2.1 | 1.89
|  |  | Sala 03 |  |  | 0.9 |  | 2.1 | 1.89
|  |  | Sala 01 |  |  | 0.9 |  | 2.1 | 1.89
[8 empty] | Total item 5.3.1 | 17.13
5.3.2 | SINAPI | 91307 | FECHADURA DE EMBUTIR PARA PORTAS INTERNAS, COMPLETA, ACABAMENTO PADRÃO POPULAR, COM EXECUÇÃO DE FURO - FORNECIMENTO E INSTALAÇÃO. | un | [5 empty] | 4 | 47.52 | 60.13 | 240.52
|  |  | Sala de material de limpeza |  | 1 |  |  |  | 1
|  |  | Wc Fem. |  | 1 |  |  |  | 1
|  |  | Sala 04 |  | 1 |  |  |  | 1
|  |  | Biblioteca |  | 1 |  |  |  | 1
[8 empty] | Total item 5.3.2 | 4
5.4 |  |  | INSTALAÇÕES HIDROSSANITÁRIAS | [9 empty] | 350.2
5.4.1 | SINAPI | 86906 | TORNEIRA CROMADA DE MESA, 1/2" OU 3/4", PARA LAVATÓRIO, PADRÃO POPULAR- FORNECIMENTO E INSTALAÇÃO. | un | [5 empty] | 4 | 47.41 | 59.99 | 239.96
|  |  | Wc Masc. |  | 3 |  |  |  | 3
|  |  | Wc Fem. |  | 1 |  |  |  | 1
[8 empty] | Total item 5.4.1 | 4
5.4.2 | SINAPI | 00000377 | ASSENTO SANITARIO DE PLASTICO, TIPO CONVENCIONAL | un | [5 empty] | 2 | 22.9 | 28.98 | 57.96
|  |  | Wc Fem. |  | 2 |  |  |  | 2
[8 empty] | Total item 5.4.2 | 2
5.4.3 | SINAPI | 00020262 | SIFAO PLASTICO EXTENSIVEL UNIVERSAL, TIPO COPO | un | [5 empty] | 4 | 10.33 | 13.07 | 52.28
|  |  | Wc Mas. |  | 3 |  |  |  | 3
|  |  | Área de Serviço |  | 1 |  |  |  | 1
[8 empty] | Total item 5.4.3 | 4
5.5 |  |  | PINTURA | [9 empty] | 581.73
5.5.1 | EMLURB | 16.04.050 | PINTURA A OLEO EM ESQUADRIAS DE MADEIRA, DUAS DEMAOS, COM APARELHAMENTO E SEM EMASSAMENTO, INCLUSIVE APLICACAO DE FUNDO SINTETICO NIVELA DOR BRANCO FOSCO, UMA DEMAO. | m² | [5 empty] | 34.26 | 13.42 | 16.98 | 581.73
Pintura das esquadrias novas
|  |  | Cozinha |  | 2 | 0.9 |  | 2.1 | 3.78
|  |  | Wc Cozinha |  | 2 | 0.7 |  | 2.1 | 2.94
|  |  | Wc Masc. |  | 2 | 0.8 |  | 1.8 | 2.88
[5 empty] | 2 | 1 |  | 1.8 | 3.6
|  |  | Wc Fem. |  | 2 | 0.6 |  | 1.8 | 2.16
|  |  | Sala 07 |  | 2 | 0.9 |  | 2.1 | 3.78
|  |  | Sala 06 |  | 2 | 0.9 |  | 2.1 | 3.78
|  |  | Sala 05 |  | 2 | 0.9 |  | 2.1 | 3.78
|  |  | Sala 03 |  | 2 | 0.9 |  | 2.1 | 3.78
|  |  | Sala 01 |  | 2 | 0.9 |  | 2.1 | 3.78
[8 empty] | Total item 5.5.1 | 34.26
6.0 |  |  | ESCOLA ANTÔNIO VIEIRA DE MOURA - PITOMBEIRA | [9 empty] | 20613.05 | 4.599% | OK | OK
6.1 |  |  | INSTALAÇÕES ELÉTRICAS | [9 empty] | 5543.16
6.1.1 | SINAPI | 93144 | PONTO DE UTILIZAÇÃO DE EQUIPAMENTOS ELÉTRICOS, RESIDENCIAL, INCLUINDO SUPORTE E PLACA, CAIXA ELÉTRICA, ELETRODUTO, CABO, RASGO, QUEBRA E CHUMBAMENTO. | un | [5 empty] | 4 | 166.81 | 211.06 | 844.24
Ar-condicionado
|  |  | Sala 01 |  | 1 |  |  |  | 1
|  |  | Biblioteca |  | 1 |  |  |  | 1
|  |  | Nível 1 |  | 1 |  |  |  | 1
|  |  | Nível 2 |  | 1 |  |  |  | 1
[8 empty] | Total item 6.1.1 | 4
6.1.2 | EMLURB | 19.02.020 | (PONTO COM DRENO PARA AR CONDICIONADO SPLIT) PONTO DE AGUA, INCLUSIVE TUBULACOES E CONEXOES DE PVC RIGIDO SOLDAVEL E ABERTURA DE RASGOS EM ALVENARIA , ATE O REGISTRO GERAL DO AMBIENTE. | pt | [5 empty] | 4 | 46.44 | 58.76 | 235.04
Ar-condicionado
|  |  | Sala 01 |  | 1 |  |  |  | 1
|  |  | Biblioteca |  | 1 |  |  |  | 1
|  |  | Nível 1 |  | 1 |  |  |  | 1
|  |  | Nível 2 |  | 1 |  |  |  | 1
[8 empty] | Total item 6.1.2 | 4
6.1.3 | COMPOSIÇÃO | COMP. 002 | RECUPERAÇÃO DE PONTO DE TOMADA, CONTEMPLANDO INSTALAÇÃO DE PLACA DE TOMADA 10A NOVA, LANÇAMENTO DE CABEAMENTO NOVO E EVENTUAL REPOSIÇÃO DE 10% DOS DEMAIS ELEMENTOS (CAIXA ELÉTRICA, ELETRODUTOS, RASGO, QUEBRA E CHUMBAMENTO) | pt | [5 empty] | 6 | 71.72 | 90.75 | 544.5
|  |  | Sala 01 |  | 2 |  |  |  | 2 | [6 empty] | tomadas baixas
|  |  | Biblioteca |  | 2 |  |  |  | 2
|  |  | Nível 1 |  | 2 |  |  |  | 2
[8 empty] | Total item 6.1.3 | 6
6.1.4 | EMLURB | 18.22.055 | PONTO DE TOMADA UNIV.(2P+1 T) 10A PIAL OU SIM INCLUSIVE TUBULACAO PVC RIGIDO, FIACAO, CAIXA 4 X 2 POL. TIGREFLEX OU SIMILAR, PLACA E DEMAIS ACESSORIOS, ATE O PONTO DE LUZ OU QUADRO DE DISTRIBUICAO. | pt | [5 empty] | 7 | 116.08 | 146.88 | 1028.16
|  |  | Nível 2 |  | 2 |  |  |  | 2
|  |  | Sala 02 |  | 3 |  |  |  | 3
|  |  | Secretaria |  | 2 |  |  |  | 2
[8 empty] | Total item 6.1.4 | 7
6.1.5 | COMPOSIÇÃO | COMP. 003 | FORNECIMENTO E INSTALAÇÃO DE LUMINÁRIA SPOT DE SOBREPOR COM 1 LÂMPADA LED DE 10 W BRANCA (BASE E27) | un | [5 empty] | 19 | 104.48 | 132.2 | 2511.8
|  |  | Biblioteca |  | 3 |  |  |  | 3
|  |  | Nível 1 |  | 3 |  |  |  | 3
|  |  | Nível 2 |  | 3 |  |  |  | 3
|  |  | Sala 02 |  | 2 |  |  |  | 2
|  |  | Circulação |  | 1 |  |  |  | 1
|  |  | Wc Masc. |  | 1 |  |  |  | 1
|  |  | Wc Fem. |  | 1 |  |  |  | 1
|  |  | Despensa |  | 1 |  |  |  | 1
|  |  | Área do recreio |  | 4 |  |  |  | 4
[8 empty] | Total item 6.1.5 | 19
6.1.6 | EMLURB | 18.22.010 | PONTO DE LUZ EM TETO OU PAREDE, INCLUINDO CAIXA 4 X 4 POL. TIGREFLEX OU SIMILAR, TUBULACAO PVC RIGIDO E FIACAO, ATE O QUADRO DE DISTRIBUICAO. | pt | [5 empty] | 2 | 73.44 | 92.92 | 185.84
|  |  | Biblioteca |  | 1 |  |  |  | 1
|  |  | Nível 1 |  | 1 |  |  |  | 1
[8 empty] | Total item 6.1.6 | 2
6.1.7 | EMLURB | 18.21.120 | QUADRO DE DISTRIBUICAO EM RESINA TERMOPLASTICA DE EMBUTIR, COM PORTA, SEM BARRAMENTO, PARA ATE 6 CIRCUITOS MONOPOLARES, REF. CDEC-6E, CEMAR OU SIMILAR, INCLUSIVE INSTALACAO. | un | [5 empty] | 1 | 65.69 | 83.12 | 83.12
[5 empty] | 1 |  |  |  | 1
[8 empty] | Total item 6.1.7 | 1
6.1.8 | EMLURB | 18.20.010 | DISJUNTOR MONOPOLAR TERMOMAGNETICO ATE 30A, 220V, PIAL OU SIMILAR, INCLUSIVE INSTALACAO EM QUADRO DE DISTRIBUICAO. | un | [5 empty] | 6 | 14.55 | 18.41 | 110.46
[5 empty] | 6 |  |  |  | 6
[8 empty] | Total item 6.1.8 | 6
6.2 |  |  | COBERTURA | [9 empty] | 11572.86
6.2.1 | SINAPI | 00011587 | FORRO DE PVC LISO, BRANCO, REGUA DE 10 CM, ESPESSURA DE 8 MM A 10 MM, INCLUSIVE ESTRUTURA DE SUPORTE | m² | [5 empty] | 87 | 59.97 | 75.88 | 6601.56
|  |  | Sala 01 |  |  | 6 | 7.25 |  | 43.5
|  |  | Biblioteca |  |  | 7.25 | 6 |  | 43.5
[8 empty] | Total item 6.2.1 | 87
6.2.2 | SINAPI | COMP. 001 | REVISÃO GERAL DE TELHADOS DE TELHAS CERÂMICAS | m² | [5 empty] | 269.96 | 5.8 | 7.34 | 1981.5
[5 empty] | 80% | 20 | 13.6 |  | 217.6
[5 empty] | 80% | 8.5 | 7.7 |  | 52.36
[8 empty] | Total item 6.2.2 | 269.96
6.2.3 | SINAPI | 94201 | TELHAMENTO COM TELHA CERÂMICA CAPA-CANAL, TIPO COLONIAL, COM ATÉ 2 ÁGUAS, INCLUSO TRANSPORTE VERTICAL. | m² | [5 empty] | 67.49 | 35.01 | 44.3 | 2989.8
|  |  | Aproximadamente 20% da área de coberta |  | 20% | 20 | 13.6 |  | 54.4
[5 empty] | 20% | 8.5 | 7.7 |  | 13.09
[8 empty] | Total item 6.2.3 | 67.49
6.3 |  |  | ESQUADRIAS | [9 empty] | 2555.72
6.3.1 | EMLURB | 09.01.010 | ESQUADRIA DE MADEIRA COM GRADE EM MADEIRA DE LEI E FOLHA EM COMPENSADO DE JEQUITIBA PARA PORTAS INTERNAS , INCLUSIVE ASSENTA- MENTO E FERRAGENS. | un | [5 empty] | 6.86 | 287.51 | 363.79 | 2495.59
|  |  | Sala 01 |  |  | 0.8 |  | 2.1 | 1.68
|  |  | Nível 1 |  |  | 0.6 |  | 2.1 | 1.26
|  |  | Nível 2 |  |  | 0.8 |  | 2.1 | 1.68
|  |  | Wc Fem. |  |  | 0.6 |  | 1.6 | 0.96
[6 empty] | 0.8 |  | 1.6 | 1.28
[8 empty] | Total item 6.3.1 | 6.86
6.3.2 | SINAPI | 91307 | FECHADURA DE EMBUTIR PARA PORTAS INTERNAS, COMPLETA, ACABAMENTO PADRÃO POPULAR, COM EXECUÇÃO DE FURO - FORNECIMENTO E INSTALAÇÃO. | un | [5 empty] | 1 | 47.52 | 60.13 | 60.13
|  |  | Biblioteca |  | 1 |  |  |  | 1
[8 empty] | Total item 6.3.2 | 1
6.4 |  |  | INSTALAÇÕES HIDROSSANITÁRIAS | [9 empty] | 708.35
6.4.1 | EMLURB | 19.07.210 | FORNECIMENTO DE CAIXA DE DESCARGA DE SOBREPOR (TUBO ALTO), DE PLASTICO ( AKROS) OU SIMILAR, INCLUSIVE FIXACAO E ACESSORIOS CORRESPONDENTES. | un | [5 empty] | 2 | 116.1 | 146.9 | 293.8
|  |  | Wc Mas. |  | 2 |  |  |  | 2
[8 empty] | Total item 6.4.1 | 2
6.4.2 | EMLURB | 19.01.040 | PONTO DE ESGOTO PARA RALO SIFONADO, INCLUSIVE RALO, TUBULACOES E CONEXOES EM PVC RIGIDO SOLDAVEIS , ATE A COLUNA OU O SUB- COLETOR. | pt | [5 empty] | 1 | 64.06 | 81.06 | 81.06
|  |  | Wc Fem. |  | 1 |  |  |  | 1
[8 empty] | Total item 6.4.2 | 1
6.4.3 | SINAPI | 86906 | TORNEIRA CROMADA DE MESA, 1/2" OU 3/4", PARA LAVATÓRIO, PADRÃO POPULAR- FORNECIMENTO E INSTALAÇÃO. | un | [5 empty] | 2 | 47.41 | 59.99 | 119.98
|  |  | Wc Masc. |  | 1 |  |  |  | 1
|  |  | Wc Fem. |  | 1 |  |  |  | 1
[8 empty] | Total item 6.4.3 | 2
6.4.4 | SINAPI | 86942 | LAVATÓRIO LOUÇA BRANCA SUSPENSO, 29,5 X 39CM OU EQUIVALENTE, PADRÃO POPULAR, INCLUSO SIFÃO TIPO GARRAFA EM PVC, VÁLVULA E ENGATE FLEXÍVEL 30 CM EM PLÁSTICO E TORNEIRA CROMADA DE MESA, PADRÃO POPULAR - FORNECIMENTO E INSTALAÇÃO. | un | [5 empty] | 1 | 168.74 | 213.51 | 213.51
|  |  | Wc Fem. |  | 1 |  |  |  | 1
[8 empty] | Total item 6.4.4 | 1
6.5 |  |  | PINTURA | [9 empty] | 232.96
6.5.1 | EMLURB | 16.04.050 | PINTURA A OLEO EM ESQUADRIAS DE MADEIRA, DUAS DEMAOS, COM APARELHAMENTO E SEM EMASSAMENTO, INCLUSIVE APLICACAO DE FUNDO SINTETICO NIVELA DOR BRANCO FOSCO, UMA DEMAO. | m² | [5 empty] | 13.72 | 13.42 | 16.98 | 232.96
Pintura das esquadrias novas
|  |  | Sala 01 |  | 2 | 0.8 |  | 2.1 | 3.36
|  |  | Nível 1 |  | 2 | 0.6 |  | 2.1 | 2.52
|  |  | Nível 2 |  | 2 | 0.8 |  | 2.1 | 3.36
|  |  | Wc Fem. |  | 2 | 0.6 |  | 1.6 | 1.92
[5 empty] | 2 | 0.8 |  | 1.6 | 2.56
[8 empty] | Total item 6.5.1 | 13.72
7.0 |  |  | ESCOLA DESEM. JOSÉ ALEXANDRE DE V. AQUINO - SEDE | [9 empty] | 5125.76 | 1.144% |  | OK
7.1 |  |  | INSTALAÇÕES ELÉTRICAS | [9 empty] | 2117.95
7.1.1 | COMPOSIÇÃO | COMP. 002 | RECUPERAÇÃO DE PONTO DE TOMADA, CONTEMPLANDO INSTALAÇÃO DE PLACA DE TOMADA 10A NOVA, LANÇAMENTO DE CABEAMENTO NOVO E EVENTUAL REPOSIÇÃO DE 10% DOS DEMAIS ELEMENTOS (CAIXA ELÉTRICA, ELETRODUTOS, RASGO, QUEBRA E CHUMBAMENTO) | pt | [5 empty] | 3 | 71.72 | 90.75 | 272.25
|  |  | Sala 03 |  | 2 |  |  |  | 2
|  |  | Sala 05 |  | 1 |  |  |  | 1
[8 empty] | Total item 7.1.1 | 3
7.1.2 | EMLURB | 18.22.055 | PONTO DE TOMADA UNIV.(2P+1 T) 10A PIAL OU SIM INCLUSIVE TUBULACAO PVC RIGIDO, FIACAO, CAIXA 4 X 2 POL. TIGREFLEX OU SIMILAR, PLACA E DEMAIS ACESSORIOS, ATE O PONTO DE LUZ OU QUADRO DE DISTRIBUICAO. | pt | [5 empty] | 3 | 116.08 | 146.88 | 440.64
|  |  | Sala 01 |  | 1 |  |  |  | 1
|  |  | Sala 02 |  | 1 |  |  |  | 1
|  |  | Biblioteca |  | 1 |  |  |  | 1
[8 empty] | Total item 7.1.2 | 3
7.1.3 | SINAPI | 93144 | PONTO DE UTILIZAÇÃO DE EQUIPAMENTOS ELÉTRICOS, RESIDENCIAL, INCLUINDO SUPORTE E PLACA, CAIXA ELÉTRICA, ELETRODUTO, CABO, RASGO, QUEBRA E CHUMBAMENTO. | un | [5 empty] | 4 | 166.81 | 211.06 | 844.24
Ar-condicionado
|  |  | Sala 01 |  | 1 |  |  |  | 1
|  |  | Sala 02 |  | 1 |  |  |  | 1
|  |  | Sala 03 |  | 1 |  |  |  | 1
|  |  | Biblioteca |  | 1 |  |  |  | 1
[8 empty] | Total item 7.1.3 | 4
7.1.4 | EMLURB | 19.02.020 | (PONTO COM DRENO PARA AR CONDICIONADO SPLIT) PONTO DE AGUA, INCLUSIVE TUBULACOES E CONEXOES DE PVC RIGIDO SOLDAVEL E ABERTURA DE RASGOS EM ALVENARIA , ATE O REGISTRO GERAL DO AMBIENTE. | pt | [5 empty] | 4 | 46.44 | 58.76 | 235.04
Ar-condicionado
|  |  | Sala 01 |  | 1 |  |  |  | 1
|  |  | Sala 02 |  | 1 |  |  |  | 1
|  |  | Sala 03 |  | 1 |  |  |  | 1
|  |  | Biblioteca |  | 1 |  |  |  | 1
[8 empty] | Total item 7.1.4 | 4
7.1.5 | COMPOSIÇÃO | COMP. 003 | FORNECIMENTO E INSTALAÇÃO DE LUMINÁRIA SPOT DE SOBREPOR COM 1 LÂMPADA LED DE 10 W BRANCA (BASE E27) | un | [5 empty] | 1 | 104.48 | 132.2 | 132.2
|  |  | Área de Serviços |  | 1 |  |  |  | 1
[8 empty] | Total item 7.1.5 | 1
7.1.6 | EMLURB | 18.21.120 | QUADRO DE DISTRIBUICAO EM RESINA TERMOPLASTICA DE EMBUTIR, COM PORTA, SEM BARRAMENTO, PARA ATE 6 CIRCUITOS MONOPOLARES, REF. CDEC-6E, CEMAR OU SIMILAR, INCLUSIVE INSTALACAO. | un | [5 empty] | 1 | 65.69 | 83.12 | 83.12
[5 empty] | 1 |  |  |  | 1
[8 empty] | Total item 7.1.6 | 1
7.1.7 | EMLURB | 18.20.010 | DISJUNTOR MONOPOLAR TERMOMAGNETICO ATE 30A, 220V, PIAL OU SIMILAR, INCLUSIVE INSTALACAO EM QUADRO DE DISTRIBUICAO. | un | [5 empty] | 6 | 14.55 | 18.41 | 110.46
[5 empty] | 6 |  |  |  | 6
[8 empty] | Total item 7.1.7 | 6
7.2 |  |  | INSTALAÇÕES HIDROSSANITÁRIAS | [9 empty] | 238.23
7.2.1 | EMLURB | 19.07.210 | FORNECIMENTO DE CAIXA DE DESCARGA DE SOBREPOR (TUBO ALTO), DE PLASTICO (AKROS) OU SIMILAR, INCLUSIVE FIXACAO E ACESSORIOS CORRESPONDENTES. | cj | [5 empty] | 1 | 116.1 | 146.9 | 146.9
|  |  | WC 1 |  | 1 |  |  |  | 1
[8 empty] | Total item 7.2.1 | 1
7.2.2 | EMLURB | 19.01.040 | PONTO DE ESGOTO PARA RALO SIFONADO, INCLUSIVE RALO, TUBULACOES E CONEXOES EM PVC RIGIDO SOLDAVEIS , ATE A COLUNA OU O SUB-COLETOR. | pt | [5 empty] | 1 | 64.06 | 81.06 | 81.06
|  |  | WC 3 |  | 1 |  |  |  | 1
[8 empty] | Total item 7.2.2 | 1
7.2.3 | SINAPI | 86883 | SIFÃO DO TIPO FLEXÍVEL EM PVC 1 X 1.1/2 FORNECIMENTO E INSTALAÇÃO. | un | [5 empty] | 1 | 8.12 | 10.27 | 10.27
|  |  | Lavanderia |  | 1 |  |  |  | 1
[8 empty] | Total item 7.2.3 | 1
7.3 |  |  | COBERTURA | [9 empty] | 2769.58
7.3.1 | SINAPI-I | 11587 | FORRO DE PVC LISO, BRANCO, REGUA DE 10 CM, ESPESSURA DE 8 MM A 10 MM, INCLUSIVE ESTRUTURA DE SUPORTE | m² | [5 empty] | 16.43 | 59.97 | 75.88 | 1246.7
|  |  | Sala 05 |  |  | 3.1 | 5.3 |  | 16.43
[8 empty] | Total item 7.3.1 | 16.43
7.3.2 | COMPOSIÇÃO | COMP. 001 | REVISÃO GERAL DE TELHADOS DE TELHAS CERÂMICAS | m² | [5 empty] | 157.16 | 7.66 | 9.69 | 1522.88
[6 empty] | 9.55 | 9.2 |  | 87.86
[6 empty] | 6.6 | 10.5 |  | 69.3
[8 empty] | Total item 7.3.2 | 157.16
8.0 |  |  | ESCOLA DR. JOÃO TEOBALDO DE AZEVEDO - CAMPO GRANDE | [9 empty] | 14723.77 | 3.285% | OK | OK
8.1 |  |  | INSTALAÇÕES ELÉTRICAS | [9 empty] | 2362.35
8.1.1 | EMLURB | 18.22.010 | PONTO DE LUZ EM TETO OU PAREDE, INCLUINDO CAI XA 4 X 4 POL. TIGREFLEX OU SIMILAR, TUBULACAO PVC RIGIDO E FIACAO, ATE O QUADRO DE DISTRIBUICAO. | pt | [5 empty] | 2 | 73.44 | 92.92 | 185.84
|  |  | Wc Fem. |  | 1 |  |  |  | 1
|  |  | Wc Mas. |  | 1 |  |  |  | 1
[8 empty] | Total item 8.1.1 | 2
8.1.2 | COMPOSIÇÃO | COMP. 002 | RECUPERAÇÃO DE PONTO DE TOMADA, CONTEMPLANDO INSTALAÇÃO DE PLACA DE TOMADA 10A NOVA, LANÇAMENTO DE CABEAMENTO NOVO E EVENTUAL REPOSIÇÃO DE 10% DOS DEMAIS ELEMENTOS (CAIXA ELÉTRICA, ELETRODUTOS, RASGO, QUEBRA E CHUMBAMENTO) | pt | [5 empty] | 5 | 71.72 | 90.75 | 453.75
|  |  | Sala 01 |  | 3 |  |  |  | 3
|  |  | Sala 02 |  | 2 |  |  |  | 2
[8 empty] | Total item 8.1.2 | 5
8.1.3 | EMLURB | 18.22.055 | PONTO DE TOMADA UNIV.(2P+1 T) 10A PIAL OU SIM INCLUSIVE TUBULACAO PVC RIGIDO, FIACAO, CAIXA 4 X 2 POL. TIGREFLEX OU SIMILAR, PLACA E DEMAIS ACESSORIOS, ATE O PONTO DE LUZ OU QUADRO DE DISTRIBUICAO. | pt | [5 empty] | 4 | 116.08 | 146.88 | 587.52
|  |  | Sala 03 |  | 2 |  |  |  | 2
|  |  | Diretoria |  | 1 |  |  |  | 1
|  |  | Sala da secretaria |  | 1 |  |  |  | 1
[8 empty] | Total item 8.1.3 | 4
8.1.4 | COMPOSIÇÃO | COMP. 003 | FORNECIMENTO E INSTALAÇÃO DE LUMINÁRIA SPOT DE SOBREPOR COM 1 LÂMPADA LED DE 10 W BRANCA (BASE E27) | un | [5 empty] | 1 | 104.48 | 132.2 | 132.2
|  |  | Diretoria |  | 1 |  |  |  | 1
|  |  | Sala 01 |  | 1 |  |  |  | 1
[8 empty] | Total item 8.1.4 | 2
8.1.5 | SINAPI | 93144 | PONTO DE UTILIZAÇÃO DE EQUIPAMENTOS ELÉTRICOS, RESIDENCIAL, INCLUINDO SUPORTE E PLACA, CAIXA ELÉTRICA, ELETRODUTO, CABO, RASGO, QUEBRA E CHUMBAMENTO. | un | [5 empty] | 3 | 166.81 | 211.06 | 633.18
Ar-condicionado
|  |  | Sala da secretaria |  | 1 |  |  |  | 1
|  |  | Sala 02 |  | 1 |  |  |  | 1
|  |  | Sala 03 |  | 1 |  |  |  | 1
[8 empty] | Total item 8.1.5 | 3
8.1.6 | EMLURB | 19.02.020 | (PONTO COM DRENO PARA AR CONDICIONADO SPLIT) PONTO DE AGUA, INCLUSIVE TUBULACOES E CONEXOES DE PVC RIGIDO SOLDAVEL E ABERTURA DE RASGOS EM ALVENARIA , ATE O REGISTRO GERAL DO AMBIENTE. | pt | [5 empty] | 3 | 46.44 | 58.76 | 176.28
Ar-condicionado
|  |  | Sala da secretaria |  | 1 |  |  |  | 1
|  |  | Sala 02 |  | 1 |  |  |  | 1
|  |  | Sala 03 |  | 1 |  |  |  | 1
[8 empty] | Total item 8.1.6 | 3
8.1.7 | EMLURB | 18.21.120 | QUADRO DE DISTRIBUICAO EM RESINA TERMOPLASTICA DE EMBUTIR, COM PORTA, SEM BARRAMENTO, PARA ATE 6 CIRCUITOS MONOPOLARES, REF. CDEC-6E, CEMAR OU SIMILAR, INCLUSIVE INSTALACAO. | un | [5 empty] | 1 | 65.69 | 83.12 | 83.12
[5 empty] | 1 |  |  |  | 1
[8 empty] | Total item 8.1.7 | 1
8.1.8 | EMLURB | 18.20.010 | DISJUNTOR MONOPOLAR TERMOMAGNETICO ATE 30A, 220V, PIAL OU SIMILAR, INCLUSIVE INSTALACAO EM QUADRO DE DISTRIBUICAO. | un | [5 empty] | 6 | 14.55 | 18.41 | 110.46
[5 empty] | 6 |  |  |  | 6
[8 empty] | Total item 8.1.8 | 6
8.2 |  |  | INSTALAÇÕES HIDROSSANITÁRIAS | [9 empty] | 325.3
8.2.1 | EMLURB | 19.07.210 | FORNECIMENTO DE CAIXA DE DESCARGA DE SOBREPOR (TUBO ALTO), DE PLASTICO ( AKROS) OU SIMILAR, INCLUSIVE FIXACAO E ACESSORIOS CORRESPONDENTES. | un | [5 empty] | 2 | 116.1 | 146.9 | 293.8
|  |  | Wc Fem. |  | 1 |  |  |  | 1
|  |  | Wc Mas. |  | 1 |  |  |  | 1
[8 empty] | Total item 8.2.1 | 2
8.2.2 | EMLURB | 19.07.200 | FORNECIMENTO DE CHUVEIRO COM HASTE DE PLASTICO, DIAM. 1/2 POL. TIGRE OU SIMILAR, INCLUSIVE FIXACAO. | un | [5 empty] | 2 | 12.45 | 15.75 | 31.5
|  |  | Wc Fem. |  | 1 |  |  |  | 1
|  |  | Wc Mas. |  | 1 |  |  |  | 1
[8 empty] | Total item 8.2.2 | 2
8.3 |  |  | ESQUADRIAS | [9 empty] | 611.16
8.3.1 | EMLURB | 09.01.010 | ESQUADRIA DE MADEIRA COM GRADE EM MADEIRA DE LEI E FOLHA EM COMPENSADO DE JEQUITIBA PARA PORTAS INTERNAS , INCLUSIVE ASSENTA- MENTO E FERRAGENS. | un | [5 empty] | 1.68 | 287.51 | 363.79 | 611.16
|  |  | Sala 02 |  |  | 0.8 |  | 2.1 | 1.68
[8 empty] | Total item 8.3.1 | 1.68
8.4 |  |  | PINTURA | [9 empty] | 57.05
8.4.1 | EMLURB | 16.04.050 | PINTURA A OLEO EM ESQUADRIAS DE MADEIRA, DUAS DEMAOS, COM APARELHAMENTO E SEM EMASSAMENTO, INCLUSIVE APLICACAO DE FUNDO SINTETICO NIVELA DOR BRANCO FOSCO, UMA DEMAO. | m² | [5 empty] | 3.36 | 13.42 | 16.98 | 57.05
Pintura das esquadrias novas
|  |  | Sala 02 |  | 2 | 0.8 |  | 2.1 | 3.36
[8 empty] | Total item 8.4.1 | 3.36
8.5 |  |  | COBERTURA | [9 empty] | 11367.91
8.5.1 | SINAPI | 00011587 | FORRO DE PVC LISO, BRANCO, REGUA DE 10 CM, ESPESSURA DE 8 MM A 10 MM, INCLUSIVE ESTRUTURA DE SUPORTE | m² | [5 empty] | 109.49 | 59.97 | 75.88 | 8308.1
|  |  | Sala da secretaria |  |  | 3 | 4.5 |  | 13.5
|  |  | Sala 01 |  |  | 5.6 | 4.6 |  | 25.76
|  |  | Sala 02 |  |  | 7.13 | 5.6 |  | 39.93
|  |  | Sala 03 |  |  | 5.05 | 6 |  | 30.3
[8 empty] | Total item 8.5.1 | 109.49
8.5.2 | COMPOSIÇÃO | COMP. 001 | REVISÃO GERAL DE TELHADOS DE TELHAS CERÂMICAS | m² | [5 empty] | 315.77 | 7.66 | 9.69 | 3059.81
[6 empty] | 18.2 | 17.35 |  | 315.77
[8 empty] | Total item 8.5.2 | 315.77
9.0 |  |  | ESCOLA HENRIQUE SERAFIM DE MORAIS COSTA - PITOMBEIRA | [9 empty] | 34416.31 | 7.679% | OK | OK
9.1 |  |  | ESQUADRIAS | [9 empty] | 2597.46
9.1.1 | EMLURB | 09.01.010 | ESQUADRIA DE MADEIRA COM GRADE EM MADEIRA DE LEI E FOLHA EM COMPENSADO DE JEQUITIBA PARA PORTAS INTERNAS , INCLUSIVE ASSENTAMENTO E FERRAGENS. | m² | [5 empty] | 7.14 | 287.51 | 363.79 | 2597.46
|  |  | Porta da Secretaria |  |  | 0.9 |  | 2.1 | 1.89
|  |  | Sala 07 B |  |  | 0.9 |  | 2.1 | 1.89
|  |  | Wc Mas. |  |  | 0.8 |  | 2.1 | 1.68
|  |  | Wc Fem. |  |  | 0.8 |  | 2.1 | 1.68
[8 empty] | Total item 9.1.1 | 7.14
9.2 |  |  | PINTURA | [9 empty] | 242.47
9.2.1 | EMLURB | 16.04.050 | PINTURA A OLEO EM ESQUADRIAS DE MADEIRA, DUAS DEMAOS, COM APARELHAMENTO E SEM EMASSAMENTO, INCLUSIVE APLICACAO DE FUNDO SINTETICO NIVELA DOR BRANCO FOSCO, UMA DEMAO. | m² | [5 empty] | 14.28 | 13.42 | 16.98 | 242.47
Pintura das esquadrias novas
|  |  | Porta da Secretaria |  | 2 | 0.9 |  | 2.1 | 3.78
|  |  | Sala 07 B |  | 2 | 0.9 |  | 2.1 | 3.78
|  |  | Wc Mas. |  | 2 | 0.8 |  | 2.1 | 3.36
|  |  | Wc Fem. |  | 2 | 0.8 |  | 2.1 | 3.36
[8 empty] | Total item 9.2.1 | 14.28
9.3 |  |  | INSTALAÇÕES ELÉTRICAS | [9 empty] | 4245.33
9.3.1 | COMPOSIÇÃO | COMP. 003 | FORNECIMENTO E INSTALAÇÃO DE LUMINÁRIA SPOT DE SOBREPOR COM 1 LÂMPADA LED DE 10 W BRANCA (BASE E27) | un | [5 empty] | 2 | 104.48 | 132.2 | 264.4
|  |  | Secretaria |  | 2 |  |  |  | 2
[8 empty] | Total item 9.3.1 | 2
9.3.2 | COMPOSIÇÃO | COMP. 002 | RECUPERAÇÃO DE PONTO DE TOMADA, CONTEMPLANDO INSTALAÇÃO DE PLACA DE TOMADA 10A NOVA, LANÇAMENTO DE CABEAMENTO NOVO E EVENTUAL REPOSIÇÃO DE 10% DOS DEMAIS ELEMENTOS (CAIXA ELÉTRICA, ELETRODUTOS, RASGO, QUEBRA E CHUMBAMENTO) | pt | [5 empty] | 5 | 71.72 | 90.75 | 453.75
|  |  | Sala 07 B |  | 2 |  |  |  | 2
|  |  | Sala 07 A |  | 2 |  |  |  | 2
|  |  | Sala 09 |  | 1 |  |  |  | 1
[8 empty] | Total item 9.3.2 | 5
9.3.3 | EMLURB | 18.22.055 | PONTO DE TOMADA UNIV.(2P+1 T) 10A PIAL OU SIM INCLUSIVE TUBULACAO PVC RIGIDO, FIACAO, CAIXA 4 X 2 POL. TIGREFLEX OU SIMILAR, PLACA E DEMAIS ACESSORIOS, ATE O PONTO DE LUZ OU QUADRO DE DISTRIBUICAO. | pt | [5 empty] | 8 | 116.08 | 146.88 | 1175.04
|  |  | Secretaria - tomadas para computadores |  | 3 |  |  |  | 3
|  |  | Sala 06 |  | 3 |  |  |  | 3
|  |  | Biblioteca |  | 2 |  |  |  | 2
[8 empty] | Total item 9.3.3 | 8
9.3.4 | SINAPI | 93144 | PONTO DE UTILIZAÇÃO DE EQUIPAMENTOS ELÉTRICOS, RESIDENCIAL, INCLUINDO SUPORTE E PLACA, CAIXA ELÉTRICA, ELETRODUTO, CABO, RASGO, QUEBRA E CHUMBAMENTO. | un | [5 empty] | 8 | 166.81 | 211.06 | 1688.48
Ar-condicionado
|  |  | Secretária |  | 1 |  |  |  | 1
|  |  | Sala 06 |  | 1 |  |  |  | 1
|  |  | Biblioteca |  | 1 |  |  |  | 1
|  |  | Sala 07 B |  | 1 |  |  |  | 1
|  |  | Sala 07 A |  | 1 |  |  |  | 1
|  |  | Sala dos professores |  | 1 |  |  |  | 1
|  |  | Sala 09 |  | 1 |  |  |  | 1
|  |  | Laboratório de informática |  | 1 |  |  |  | 1
[8 empty] | Total item 9.3.4 | 8
9.3.5 | EMLURB | 19.02.020 | (PONTO COM DRENO PARA AR CONDICIONADO SPLIT) PONTO DE AGUA, INCLUSIVE TUBULACOES E CONEXOES DE PVC RIGIDO SOLDAVEL E ABERTURA DE RASGOS EM ALVENARIA , ATE O REGISTRO GERAL DO AMBIENTE. | pt | [5 empty] | 8 | 46.44 | 58.76 | 470.08
Ar-condicionado
|  |  | Secretária |  | 1 |  |  |  | 1
|  |  | Sala 06 |  | 1 |  |  |  | 1
|  |  | Biblioteca |  | 1 |  |  |  | 1
|  |  | Sala 07 B |  | 1 |  |  |  | 1
|  |  | Sala 07 A |  | 1 |  |  |  | 1
|  |  | Sala dos professores |  | 1 |  |  |  | 1
|  |  | Sala 09 |  | 1 |  |  |  | 1
|  |  | Laboratório de informática |  | 1 |  |  |  | 1
[8 empty] | Total item 9.3.5 | 8
9.3.6 | EMLURB | 18.21.120 | QUADRO DE DISTRIBUICAO EM RESINA TERMOPLASTICA DE EMBUTIR, COM PORTA, SEM BARRAMENTO, PARA ATE 6 CIRCUITOS MONOPOLARES, REF. CDEC-6E, CEMAR OU SIMILAR, INCLUSIVE INSTALACAO. | un | [5 empty] | 1 | 65.69 | 83.12 | 83.12
[5 empty] | 1 |  |  |  | 1
[8 empty] | Total item 9.3.6 | 1
9.3.7 | EMLURB | 18.20.010 | DISJUNTOR MONOPOLAR TERMOMAGNETICO ATE 30A, 220V, PIAL OU SIMILAR, INCLUSIVE INSTALACAO EM QUADRO DE DISTRIBUICAO. | un | [5 empty] | 6 | 14.55 | 18.41 | 110.46
[5 empty] | 6 |  |  |  | 6
[8 empty] | Total item 9.3.7 | 6
9.4 |  |  | INSTALAÇÕES HIDROSSANITÁRIAS | [9 empty] | 616.58
9.4.1 | SINAPI | 00000377 | ASSENTO SANITARIO DE PLASTICO, TIPO CONVENCIONAL | un | [5 empty] | 1 | 22.9 | 28.98 | 28.98
|  |  | Wc do Professor |  | 1 |  |  |  | 1
[8 empty] | Total item 9.4.1 | 1
9.4.2 | EMLURB | 19.07.210 | FORNECIMENTO DE CAIXA DE DESCARGA DE SOBREPOR (TUBO ALTO), DE PLASTICO ( AKROS) OU SIMILAR, INCLUSIVE FIXACAO E ACESSORIOS CORRESPONDENTES. | cj | [5 empty] | 4 | 116.1 | 146.9 | 587.6
|  |  | Wc Mas. |  | 2 |  |  |  | 2
|  |  | Wc Fem. |  | 2 |  |  |  | 2
[8 empty] | Total item 9.4.2 | 4
9.5 |  |  | COBERTA | [9 empty] | 26714.47
9.5.1 | SINAPI | 00011587 | FORRO DE PVC LISO, BRANCO, REGUA DE 10 CM, ESPESSURA DE 8 MM A 10 MM, INCLUSIVE ESTRUTURA DE SUPORTE | m² | [5 empty] | 267.05 | 59.97 | 75.88 | 20263.75
|  |  | Secretaria |  |  | 6.86 | 5.69 |  | 39.03
|  |  | Sala 06 |  |  | 6.86 | 5.69 |  | 39.03
|  |  | Biblioteca |  |  | 6.86 | 6.8 |  | 46.65
|  |  | Sala 07 B |  |  | 6.86 | 5.69 |  | 39.03
|  |  | Sala 07 A |  |  | 6.86 | 6.86 |  | 47.06
|  |  | Sala 09 A |  |  | 6.86 | 8.2 |  | 56.25
[8 empty] | Total item 9.5.1 | 267.05
9.5.2 | COMPOSIÇÃO | COMP. 001 | REVISÃO GERAL DE TELHADOS DE TELHAS CERÂMICAS | m² | [5 empty] | 665.71 | 7.66 | 9.69 | 6450.72
[6 empty] | 31.55 | 21.1 |  | 665.71
[8 empty] | Total item 9.5.2 | 665.71
10.0 |  |  | ESCOLA JOÃO HERÁCLIO DUARTE - SEDE | [9 empty] | 14312.76 | 3.194% |  | OK
10.1 |  |  | INSTALAÇÕES ELÉTRICAS | [9 empty] | 3554.54
10.1.1 | COMPOSIÇÃO | COMP. 002 | RECUPERAÇÃO DE PONTO DE TOMADA, CONTEMPLANDO INSTALAÇÃO DE PLACA DE TOMADA 10A NOVA, LANÇAMENTO DE CABEAMENTO NOVO E EVENTUAL REPOSIÇÃO DE 10% DOS DEMAIS ELEMENTOS (CAIXA ELÉTRICA, ELETRODUTOS, RASGO, QUEBRA E CHUMBAMENTO) | pt | [5 empty] | 4 | 71.72 | 90.75 | 363
|  |  | Sala 08, Sala 09, Sala 10, Sala 11 (tomada alta) |  | 4 |  |  |  | 4
[8 empty] | Total item 10.1.1 | 4
10.1.2 | EMLURB | 18.22.055 | PONTO DE TOMADA UNIV.(2P+1 T) 10A PIAL OU SIM INCLUSIVE TUBULACAO PVC RIGIDO, FIACAO, CAIXA 4 X 2 POL. TIGREFLEX OU SIMILAR, PLACA E DEMAIS ACESSORIOS, ATE O PONTO DE LUZ OU QUADRO DE DISTRIBUICAO. | pt | [5 empty] | 3 | 116.08 | 146.88 | 440.64
|  |  | Sala 01 (tomada baixa) |  | 1 |  |  |  | 1
|  |  | Sala 02 (tomada baixa) |  | 2 |  |  |  | 2
[8 empty] | Total item 10.1.2 | 3
10.1.3 | EMLURB | 18.22.010 | PONTO DE LUZ EM TETO OU PAREDE, INCLUINDO CAI XA 4 X 4 POL. TIGREFLEX OU SIMILAR, TUBULACAO PVC RIGIDO E FIACAO, ATE O QUADRO DE DISTRIBUICAO. | pt | [5 empty] | 9 | 73.44 | 92.92 | 836.28
|  |  | Sala 03 |  | 4 |  |  |  | 4
|  |  | Sala 05 |  | 2 |  |  |  | 2
|  |  | Corredor |  | 1 |  |  |  | 1
|  |  | Sala de Reunião |  | 1 |  |  |  | 1
|  |  | WC Feminino |  | 1 |  |  |  | 1
[8 empty] | Total item 10.1.3 | 9
10.1.4 | COMPOSIÇÃO | COMP. 003 | FORNECIMENTO E INSTALAÇÃO DE LUMINÁRIA SPOT DE SOBREPOR COM 1 LÂMPADA LED DE 10 W BRANCA (BASE E27) | un | [5 empty] | 9 | 104.48 | 132.2 | 1189.8 |  |  | canal
|  |  | Sala 03 |  | 4 |  |  |  | 4
|  |  | Sala 05 |  | 2 |  |  |  | 2
|  |  | Corredor |  | 1 |  |  |  | 1
|  |  | Sala de Reunião |  | 1 |  |  |  | 1
|  |  | WC Feminino |  | 1 |  |  |  | 1
[8 empty] | Total item 10.1.4 | 9
10.1.5 | SINAPI | 74082/001 | REFLETOR REDONDO EM ALUMINIO COM SUPORTE E ALCA REGULAVEL PARA FIXACAO, COM LAMPADA VAPOR DE MERCURIO 250W | un | [5 empty] | 2 | 286.42 | 362.41 | 724.82
|  |  | Área externa (parte posterior) |  | 2 |  |  |  | 2
[8 empty] | Total item 10.1.5 | 2
10.2 |  |  | INSTALAÇÕES HIDROSSANITÁRIAS | [9 empty] | 587.6
10.2.1 | EMLURB | 19.07.210 | FORNECIMENTO DE CAIXA DE DESCARGA DE SOBREPOR (TUBO ALTO), DE PLASTICO (AKROS) OU SIMILAR, INCLUSIVE FIXACAO E ACESSORIOS CORRESPONDENTES. | cj | [5 empty] | 4 | 116.1 | 146.9 | 587.6
|  |  | WC Masculino |  | 4 |  |  |  | 4
[8 empty] | Total item 10.2.1 | 4
10.3 |  |  | COBERTURA | [9 empty] | 10170.62
10.3.1 | COMPOSIÇÃO | COMP. 001 | REVISÃO GERAL DE TELHADOS DE TELHAS CERÂMICAS | m² | [5 empty] | 1049.6 | 7.66 | 9.69 | 10170.62
[6 empty] | 32.8 | 32 |  | 1049.6
[8 empty] | Total item 10.3.1 | 1049.6
11.0 |  |  | ESCOLA JOÃO LUIS DA SILVA - SÍTIO PARNAZO | [9 empty] | 16790.97 | 3.747% | OK | OK
11.1 |  |  | INSTALAÇÕES ELÉTRICAS | [9 empty] | 4304.5
11.1.1 | EMLURB | 18.22.010 | PONTO DE LUZ EM TETO OU PAREDE, INCLUINDO CAI XA 4 X 4 POL. TIGREFLEX OU SIMILAR, TUBULACAO PVC RIGIDO E FIACAO, ATE O QUADRO DE DISTRIBUICAO. | pt | [5 empty] | 6 | 73.44 | 92.92 | 557.52
|  |  | Wc Masc. |  | 1 |  |  |  | 1
|  |  | Sala 01 |  | 1 |  |  |  | 1
|  |  | Sala 02 |  | 1 |  |  |  | 1
|  |  | Sala 03 |  | 1 |  |  |  | 1
|  |  | Biblioteca |  | 1 |  |  |  | 1
|  |  | Secretaria |  | 1 |  |  |  | 1
[8 empty] | Total item 11.1.1 | 6
11.1.2 | COMPOSIÇÃO | COMP. 002 | RECUPERAÇÃO DE PONTO DE TOMADA, CONTEMPLANDO INSTALAÇÃO DE PLACA DE TOMADA 10A NOVA, LANÇAMENTO DE CABEAMENTO NOVO E EVENTUAL REPOSIÇÃO DE 10% DOS DEMAIS ELEMENTOS (CAIXA ELÉTRICA, ELETRODUTOS, RASGO, QUEBRA E CHUMBAMENTO) | pt | [5 empty] | 6 | 71.72 | 90.75 | 544.5
|  |  | Sala 03 |  | 3 |  |  |  | 3
|  |  | Biblioteca |  | 3 |  |  |  | 3
[8 empty] | Total item 11.1.2 | 6
11.1.3 | EMLURB | 18.22.055 | PONTO DE TOMADA UNIV.(2P+1 T) 10A PIAL OU SIM INCLUSIVE TUBULACAO PVC RIGIDO, FIACAO, CAIXA 4 X 2 POL. TIGREFLEX OU SIMILAR, PLACA E DEMAIS ACESSORIOS, ATE O PONTO DE LUZ OU QUADRO DE DISTRIBUICAO. | pt | [5 empty] | 5 | 116.08 | 146.88 | 734.4
|  |  | Sala 01 |  | 2 |  |  |  | 2
|  |  | Sala 02 |  | 3 |  |  |  | 3
[8 empty] | Total item 11.1.3 | 5
11.1.4 | SINAPI | 93144 | PONTO DE UTILIZAÇÃO DE EQUIPAMENTOS ELÉTRICOS, RESIDENCIAL, INCLUINDO SUPORTE E PLACA, CAIXA ELÉTRICA, ELETRODUTO, CABO, RASGO, QUEBRA E CHUMBAMENTO. | un | [5 empty] | 5 | 166.81 | 211.06 | 1055.3
Ar-condicionado
|  |  | Sala 01 |  | 1 |  |  |  | 1
|  |  | Sala 02 |  | 1 |  |  |  | 1
|  |  | Sala 03 |  | 1 |  |  |  | 1
|  |  | Biblioteca |  | 1 |  |  |  | 1
|  |  | Secretaria |  | 1 |  |  |  | 1
[8 empty] | Total item 11.1.4 | 5
11.1.5 | EMLURB | 19.02.020 | (PONTO COM DRENO PARA AR CONDICIONADO SPLIT) PONTO DE AGUA, INCLUSIVE TUBULACOES E CONEXOES DE PVC RIGIDO SOLDAVEL E ABERTURA DE RASGOS EM ALVENARIA , ATE O REGISTRO GERAL DO AMBIENTE. | pt | [5 empty] | 5 | 46.44 | 58.76 | 293.8
Ar-condicionado
|  |  | Sala 01 |  | 1 |  |  |  | 1
|  |  | Sala 02 |  | 1 |  |  |  | 1
|  |  | Sala 03 |  | 1 |  |  |  | 1
|  |  | Biblioteca |  | 1 |  |  |  | 1
|  |  | Secretaria |  | 1 |  |  |  | 1
[8 empty] | Total item 11.1.5 | 5
11.1.6 | COMPOSIÇÃO | COMP. 003 | FORNECIMENTO E INSTALAÇÃO DE LUMINÁRIA SPOT DE SOBREPOR COM 1 LÂMPADA LED DE 10 W BRANCA (BASE E27) | un | [5 empty] | 7 | 104.48 | 132.2 | 925.4
|  |  | Sala 01 |  | 1 |  |  |  | 1
|  |  | Sala 02 |  | 1 |  |  |  | 1
|  |  | Biblioteca |  | 2 |  |  |  | 2
|  |  | Circulação |  | 1 |  |  |  | 1
|  |  | Área de recreio |  | 2 |  |  |  | 2
[8 empty] | Total item 11.1.6 | 7
11.1.7 | EMLURB | 18.21.120 | QUADRO DE DISTRIBUICAO EM RESINA TERMOPLASTICA DE EMBUTIR, COM PORTA, SEM BARRAMENTO, PARA ATE 6 CIRCUITOS MONOPOLARES, REF. CDEC-6E, CEMAR OU SIMILAR, INCLUSIVE INSTALACAO. | un | [5 empty] | 1 | 65.69 | 83.12 | 83.12
[5 empty] | 1 |  |  |  | 1
[8 empty] | Total item 11.1.7 | 1
11.1.8 | EMLURB | 18.20.010 | DISJUNTOR MONOPOLAR TERMOMAGNETICO ATE 30A, 220V, PIAL OU SIMILAR, INCLUSIVE INSTALACAO EM QUADRO DE DISTRIBUICAO. | un | [5 empty] | 6 | 14.55 | 18.41 | 110.46
[5 empty] | 6 |  |  |  | 6
[8 empty] | Total item 11.1.8 | 6
11.2 |  |  | INSTALAÇÕES HIDROSSANITÁRIAS | [9 empty] | 669.19
11.2.1 | SINAPI | 86883 | SIFÃO DO TIPO FLEXÍVEL EM PVC 1 X 1.1/2 FORNECIMENTO E INSTALAÇÃO. | pt | [5 empty] | 3 | 8.12 | 10.27 | 30.81
|  |  | Cantina |  | 1 |  |  |  | 1
|  |  | Wc Masc. |  | 1 |  |  |  | 1
|  |  | Wc Fem. |  | 1 |  |  |  | 1
[8 empty] | Total item 11.2.1 | 3
11.2.2 | EMLURB | 19.07.210 | FORNECIMENTO DE CAIXA DE DESCARGA DE SOBREPOR (TUBO ALTO), DE PLASTICO ( AKROS) OU SIMILAR, INCLUSIVE FIXACAO E ACESSORIOS CORRESPONDENTES. | cj | [5 empty] | 4 | 116.1 | 146.9 | 587.6
|  |  | Wc Fem. |  | 2 |  |  |  | 2
|  |  | Wc Masc. |  | 2 |  |  |  | 2
[8 empty] | Total item 11.2.2 | 4
12.1.3 | SINAPI | 86911 | TORNEIRA CROMADA LONGA, DE PAREDE, 1/2" OU 3/4", PARA PIA DE COZINHA, PADRÃO POPULAR - FORNECIMENTO E INSTALAÇÃO. | un | [5 empty] | 1 | 40.13 | 50.78 | 50.78
|  |  | Cantina |  | 1 |  |  |  | 1
[8 empty] | Total item 12.1.3 | 1
11.3 |  |  | COBERTURA | [9 empty] | 7244.37
11.3.1 | COMPOSIÇÃO | COMP. 001 | REVISÃO GERAL DE TELHADOS DE TELHAS CERÂMICAS | m² | [5 empty] | 217.08 | 7.66 | 9.69 | 2103.5
[6 empty] | 20 | 7.5 |  | 150
[6 empty] | 8.6 | 7.8 |  | 67.08
[8 empty] | Total item 11.3.1 | 217.08
11.3.2 | SINAPI | 00011587 | FORRO DE PVC LISO, BRANCO, REGUA DE 10 CM, ESPESSURA DE 8 MM A 10 MM, INCLUSIVE ESTRUTURA DE SUPORTE | m² | [5 empty] | 67.75 | 59.97 | 75.88 | 5140.87
|  |  | Sala 01 |  |  | 7.15 | 3.4 |  | 24.31
|  |  | Sala 03 |  |  | 3.65 | 6 |  | 21.9
|  |  | Biblioteca |  |  | 3.65 | 5.9 |  | 21.54
[8 empty] | Total item 11.3.2 | 67.75
11.4 |  |  | ESQUADRIAS | [9 empty] | 4301.91
11.4.1 | EMLURB | 09.01.010 | ESQUADRIA DE MADEIRA COM GRADE EM MADEIRA DE LEI E FOLHA EM COMPENSADO DE JEQUITIBA PARA PORTAS INTERNAS , INCLUSIVE ASSENTA- MENTO E FERRAGENS. | m² | [5 empty] | 7.98 | 287.51 | 363.79 | 2903.04
|  |  | Sala 01 |  |  | 0.8 |  | 2.1 | 1.68
|  |  | Sala 02 |  |  | 0.8 |  | 2.1 | 1.68
|  |  | Biblioteca |  |  | 0.8 |  | 2.1 | 1.68
|  |  | Wc Fem. |  |  | 0.7 |  | 2.1 | 1.47
|  |  | Wc Mas. |  |  | 0.7 |  | 2.1 | 1.47
[8 empty] | Total item 11.4.1 | 7.98
11.4.2 | SINAPI | 91307 | FECHADURA DE EMBUTIR PARA PORTAS INTERNAS, COMPLETA, ACABAMENTO PADRÃO POPULAR, COM EXECUÇÃO DE FURO - FORNECIMENTO E INSTALAÇÃO. | un | [5 empty] | 3 | 47.52 | 60.13 | 180.39
|  |  | Sala 03 |  | 1 |  |  |  | 1
|  |  | Secretaria |  | 1 |  |  |  | 1
|  |  | Cantina |  | 1 |  |  |  | 1
[8 empty] | Total item 11.4.2 | 3
11.4.3 | SINAPI | 68054 | PORTAO DE FERRO EM CHAPA GALVANIZADA PLANA 14 GSG | m² | [5 empty] | 3.12 | 199.18 | 252.02 | 786.3
|  |  | Portão de enrtada |  |  | 1.2 |  | 1.2 | 1.44
|  |  | Cantina |  |  | 0.8 |  | 2.1 | 1.68
[8 empty] | Total item 11.4.3 | 3.12
11.4.4 | EMLURB | 09.03.010 | FORNECIMENTO DE ESQUADRIA DE ALUMINIO, TIPO CORRER SEM BANDEIRA, COM CONTRAMARCO, INCLUSIVE ASSENTAMENTO. | m² | [5 empty] | 1 | 236.56 | 299.32 | 299.32
|  |  | Secretaria |  |  | 1 |  | 1 | 1
[8 empty] | Total item 11.4.4 | 1
11.4.5 | EMLURB | 10.01.010 | VIDRO PLANO, COMUM, LISO, TRANSPARENTE E COM 3 MM DE ESPESSURA - COLOCADO. | m² | [5 empty] | 1 | 105 | 132.86 | 132.86
|  |  | Janela da Secretaria |  |  | 1 |  | 1 | 1
[8 empty] | Total item 11.4.5 | 1
11.5 |  |  | PINTURA | [9 empty] | 271
11.5.1 | EMLURB | 16.04.050 | PINTURA A OLEO EM ESQUADRIAS DE MADEIRA, DUAS DEMAOS, COM APARELHAMENTO E SEM EMASSAMENTO, INCLUSIVE APLICACAO DE FUNDO SINTETICO NIVELA DOR BRANCO FOSCO, UMA DEMAO. | m² | [5 empty] | 15.96 | 13.42 | 16.98 | 271
Pintura das esquadrias novas
|  |  | Sala 01 |  | 2 | 0.8 |  | 2.1 | 3.36
|  |  | Sala 02 |  | 2 | 0.8 |  | 2.1 | 3.36
|  |  | Biblioteca |  | 2 | 0.8 |  | 2.1 | 3.36
|  |  | Wc Fem. |  | 2 | 0.7 |  | 2.1 | 2.94
|  |  | Wc Mas. |  | 2 | 0.7 |  | 2.1 | 2.94
[8 empty] | Total item 11.5.1 | 15.96
12.0 |  |  | ESCOLA JOSÉ TEOBALDO DE AZEVEDO - CONGAL | [9 empty] | 19037.37 | 4.248% | OK | OK
12.1 |  |  | INSTALAÇÕES ELÉTRICAS | [9 empty] | 1573.47
12.1.1 | EMLURB | 18.22.010 | PONTO DE LUZ EM TETO OU PAREDE, INCLUINDO CAI XA 4 X 4 POL. TIGREFLEX OU SIMILAR, TUBULACAO PVC RIGIDO E FIACAO, ATE O QUADRO DE DISTRIBUICAO. | pt | [5 empty] | 2 | 73.44 | 92.92 | 185.84
|  |  | Sala 03 |  | 1 |  |  |  | 1
|  |  | Sala 05 |  | 1 |  |  |  | 1
[8 empty] | Total item 12.1.1 | 2
12.1.2 | COMPOSIÇÃO | COMP. 002 | RECUPERAÇÃO DE PONTO DE TOMADA, CONTEMPLANDO INSTALAÇÃO DE PLACA DE TOMADA 10A NOVA, LANÇAMENTO DE CABEAMENTO NOVO E EVENTUAL REPOSIÇÃO DE 10% DOS DEMAIS ELEMENTOS (CAIXA ELÉTRICA, ELETRODUTOS, RASGO, QUEBRA E CHUMBAMENTO) | pt | [5 empty] | 5 | 71.72 | 90.75 | 453.75
|  |  | Sala 01 |  | 2 |  |  |  | 2
|  |  | Sala de Recursos |  | 2 |  |  |  | 2
|  |  | Biblioteca |  | 1 |  |  |  | 1
[8 empty] | Total item 12.1.2 | 5
12.1.3 | EMLURB | 18.22.055 | PONTO DE TOMADA UNIV.(2P+1 T) 10A PIAL OU SIM INCLUSIVE TUBULACAO PVC RIGIDO, FIACAO, CAIXA 4 X 2 POL. TIGREFLEX OU SIMILAR, PLACA E DEMAIS ACESSORIOS, ATE O PONTO DE LUZ OU QUADRO DE DISTRIBUICAO. | pt | [5 empty] | 4 | 116.08 | 146.88 | 587.52
|  |  | Sala 04 |  | 2 |  |  |  | 2
|  |  | Sala 03 |  | 2 |  |  |  | 2
[8 empty] | Total item 12.1.3 | 4
12.1.4 | COMPOSIÇÃO | COMP. 003 | FORNECIMENTO E INSTALAÇÃO DE LUMINÁRIA SPOT DE SOBREPOR COM 1 LÂMPADA LED DE 10 W BRANCA (BASE E27) | un | [5 empty] | 1 | 104.48 | 132.2 | 132.2
|  |  | Sala 01 |  | 1 |  |  |  | 1
[8 empty] | Total item 12.1.4 | 1
12.1.5 | SINAPI | 83469 | LAMPADA FLUORESCENTE 40W - FORNECIMENTO E INSTALACAO | un | [5 empty] | 2 | 8.13 | 10.29 | 20.58
|  |  | Sala 02 - 1 lâmpada fluorescente tubular |  | 1 |  |  |  | 1
|  |  | Sala 03 - 1 lâmpada fluorescente tubular |  | 1 |  |  |  | 1
[8 empty] | Total item 12.1.5 | 2
12.1.6 | EMLURB | 18.21.120 | QUADRO DE DISTRIBUICAO EM RESINA TERMOPLASTICA DE EMBUTIR, COM PORTA, SEM BARRAMENTO, PARA ATE 6 CIRCUITOS MONOPOLARES, REF. CDEC-6E, CEMAR OU SIMILAR, INCLUSIVE INSTALACAO. | un | [5 empty] | 1 | 65.69 | 83.12 | 83.12
[5 empty] | 1 |  |  |  | 1
[8 empty] | Total item 12.1.6 | 1
12.1.7 | EMLURB | 18.20.010 | DISJUNTOR MONOPOLAR TERMOMAGNETICO ATE 30A, 220V, PIAL OU SIMILAR, INCLUSIVE INSTALACAO EM QUADRO DE DISTRIBUICAO. | un | [5 empty] | 6 | 14.55 | 18.41 | 110.46
[5 empty] | 6 |  |  |  | 6
[8 empty] | Total item 12.1.7 | 6
12.2 |  |  | INSTALAÇÕES HIDROSSANITÁRIAS | [9 empty] | 542.3
12.2.1 | SINAPI | 86883 | SIFÃO DO TIPO FLEXÍVEL EM PVC 1 X 1.1/2 FORNECIMENTO E INSTALAÇÃO. | pt | [5 empty] | 2 | 8.12 | 10.27 | 20.54
|  |  | Cantina |  | 1 |  |  |  | 1
|  |  | Wc Masculino |  | 1 |  |  |  | 1
[8 empty] | Total item 12.2.1 | 2
12.2.2 | EMLURB | 19.07.210 | FORNECIMENTO DE CAIXA DE DESCARGA DE SOBREPOR (TUBO ALTO), DE PLASTICO ( AKROS) OU SIMILAR, INCLUSIVE FIXACAO E ACESSORIOS CORRESPONDENTES. | cj | [5 empty] | 3 | 116.1 | 146.9 | 440.7
|  |  | Wc Masculino |  | 2 |  |  |  | 2
|  |  | Wc Professores |  | 1 |  |  |  | 1
[8 empty] | Total item 12.2.2 | 3
12.2.3 | EMLURB | 19.01.040 | PONTO DE ESGOTO PARA RALO SIFONADO, INCLUSIVE RALO, TUBULACOES E CONEXOES EM PVC RIGIDO SOLDAVEIS , ATE A COLUNA OU O SUB- COLETOR. | pt | [5 empty] | 1 | 64.06 | 81.06 | 81.06
|  |  | Wc Professores |  | 1 |  |  |  | 1
[8 empty] | Total item 12.2.3 | 1
12.3 |  |  | COBERTURA | [9 empty] | 16921.6
12.3.1 | COMPOSIÇÃO | COMP. 001 | REVISÃO GERAL DE TELHADOS DE TELHAS CERÂMICAS | m² | [5 empty] | 451.56 | 7.66 | 9.69 | 4375.61
[6 empty] | 28.4 | 15.9 |  | 451.56
[8 empty] | Total item 12.3.1 | 451.56
12.3.2 | SINAPI | 00011587 | FORRO DE PVC LISO, BRANCO, REGUA DE 10 CM, ESPESSURA DE 8 MM A 10 MM, INCLUSIVE ESTRUTURA DE SUPORTE | m² | [5 empty] | 165.34 | 59.97 | 75.88 | 12545.99
|  |  | Sala 01 |  |  | 3.82 | 7.8 |  | 29.8
|  |  | Sala 02 |  |  | 5.85 | 4.05 |  | 23.69
|  |  | Sala de Recursos |  |  | 3.8 | 5.85 |  | 22.23
|  |  | Biblioteca |  |  | 3.9 | 5.85 |  | 22.82
|  |  | Sala 04 |  |  | 6.8 | 5.35 |  | 36.38
|  |  | Sala 03 |  |  | 3.9 | 7.8 |  | 30.42
[8 empty] | Total item 12.3.2 | 165.34
13.0 |  |  | ESCOLA JOSÉ TEODORA DA SILVA - SALOBRO | [9 empty] | 14197.58 | 3.168% | OK | OK
13.1 |  |  | INSTALAÇÕES ELÉTRICAS | [9 empty] | 3441.6
13.1.1 | EMLURB | 18.22.010 | PONTO DE LUZ EM TETO OU PAREDE, INCLUINDO CAI XA 4 X 4 POL. TIGREFLEX OU SIMILAR, TUBULACAO PVC RIGIDO E FIACAO, ATE O QUADRO DE DISTRIBUICAO. | pt | [5 empty] | 3 | 73.44 | 92.92 | 278.76
|  |  | Wc Fem. |  | 1 |  |  |  | 1
|  |  | Wc Mas. |  | 1 |  |  |  | 1
|  |  | Circulação |  | 1 |  |  |  | 1
[8 empty] | Total item 13.1.1 | 3
13.1.2 | COMPOSIÇÃO | COMP. 002 | RECUPERAÇÃO DE PONTO DE TOMADA, CONTEMPLANDO INSTALAÇÃO DE PLACA DE TOMADA 10A NOVA, LANÇAMENTO DE CABEAMENTO NOVO E EVENTUAL REPOSIÇÃO DE 10% DOS DEMAIS ELEMENTOS (CAIXA ELÉTRICA, ELETRODUTOS, RASGO, QUEBRA E CHUMBAMENTO) | pt | [5 empty] | 6 | 71.72 | 90.75 | 544.5
|  |  | Diretoria |  | 1 |  |  |  | 1
|  |  | Sala 01 |  | 1 |  |  |  | 1
|  |  | Sala 02 |  | 1 |  |  |  | 1
|  |  | Sala 03 |  | 2 |  |  |  | 2
|  |  | Cozinha |  | 1 |  |  |  | 1
[8 empty] | Total item 13.1.2 | 6
13.1.3 | EMLURB | 18.22.055 | PONTO DE TOMADA UNIV.(2P+1 T) 10A PIAL OU SIM INCLUSIVE TUBULACAO PVC RIGIDO, FIACAO, CAIXA 4 X 2 POL. TIGREFLEX OU SIMILAR, PLACA E DEMAIS ACESSORIOS, ATE O PONTO DE LUZ OU QUADRO DE DISTRIBUICAO. | pt | [5 empty] | 6 | 116.08 | 146.88 | 881.28
|  |  | Diretoria |  | 1 |  |  |  | 1
|  |  | Sala 01 |  | 1 |  |  |  | 1
|  |  | Sala 02 |  | 1 |  |  |  | 1
|  |  | Sala 03 |  | 2 |  |  |  | 2
|  |  | Cozinha |  | 1 |  |  |  | 1
[8 empty] | Total item 13.1.3 | 6
13.1.4 | COMPOSIÇÃO | COMP. 003 | FORNECIMENTO E INSTALAÇÃO DE LUMINÁRIA SPOT DE SOBREPOR COM 1 LÂMPADA LED DE 10 W BRANCA (BASE E27) | un | [5 empty] | 2 | 104.48 | 132.2 | 264.4
|  |  | Circulação |  | 1 |  |  |  | 1
|  |  | Sala 01 |  | 1 |  |  |  | 1
[8 empty] | Total item 13.1.4 | 2
13.1.5 | SINAPI | 93144 | PONTO DE UTILIZAÇÃO DE EQUIPAMENTOS ELÉTRICOS, RESIDENCIAL, INCLUINDO SUPORTE E PLACA, CAIXA ELÉTRICA, ELETRODUTO, CABO, RASGO, QUEBRA E CHUMBAMENTO. | un | [5 empty] | 5 | 166.81 | 211.06 | 1055.3
Ar-condicionado
|  |  | Diretoria |  | 1 |  |  |  | 1
|  |  | Sala 01 |  | 1 |  |  |  | 1
|  |  | Sala 02 |  | 1 |  |  |  | 1
|  |  | Sala 03 |  | 1 |  |  |  | 1
|  |  | Biblioteca |  | 1 |  |  |  | 1
[8 empty] | Total item 13.1.5 | 5
13.1.6 | EMLURB | 19.02.020 | (PONTO COM DRENO PARA AR CONDICIONADO SPLIT) PONTO DE AGUA, INCLUSIVE TUBULACOES E CONEXOES DE PVC RIGIDO SOLDAVEL E ABERTURA DE RASGOS EM ALVENARIA , ATE O REGISTRO GERAL DO AMBIENTE. | pt | [5 empty] | 5 | 46.44 | 58.76 | 293.8
Ar-condicionado
|  |  | Diretoria |  | 1 |  |  |  | 1
|  |  | Sala 01 |  | 1 |  |  |  | 1
|  |  | Sala 02 |  | 1 |  |  |  | 1
|  |  | Sala 03 |  | 1 |  |  |  | 1
|  |  | Biblioteca |  | 1 |  |  |  | 1
[8 empty] | Total item 13.1.6 | 5
13.1.7 | EMLURB | 18.21.110 | QUADRO DE DISTRIBUICAO EM RESINA TERMOPLASTICA DE EMBUTIR, COM PORTA, SEM BARRAMENTO PARA ATE 3 CIRCUITOS MONOPOLARES, REF. CDEC-3E, CEMAR OU SIMILAR, INCLUSIVE INSTALACAO. | un | [5 empty] | 1 | 54 | 68.33 | 68.33
[5 empty] | 1 |  |  |  | 1
[8 empty] | Total item 13.1.7 | 1
13.1.8 | EMLURB | 18.20.010 | DISJUNTOR MONOPOLAR TERMOMAGNETICO ATE 30A, 220V, PIAL OU SIMILAR, INCLUSIVE INSTALACAO EM QUADRO DE DISTRIBUICAO. | un | [5 empty] | 3 | 14.55 | 18.41 | 55.23
[5 empty] | 3 |  |  |  | 3
[8 empty] | Total item 13.1.8 | 3
13.2 |  |  | INSTALAÇÕES HIDROSSANITÁRIAS | [9 empty] | 355.33
13.2.1 | SINAPI | 95469 | VASO SANITARIO SIFONADO CONVENCIONAL COM LOUÇA BRANCA - FORNECIMENTO E INSTALAÇÃO. | un | [5 empty] | 1 | 154.4 | 195.36 | 195.36
|  |  | Wc Fem. |  | 1 |  |  |  | 1
[8 empty] | Total item 13.2.1 | 1
13.2.2 | EMLURB | 19.07.210 | FORNECIMENTO DE CAIXA DE DESCARGA DE SOBREPOR (TUBO ALTO), DE PLASTICO ( AKROS) OU SIMILAR, INCLUSIVE FIXACAO E ACESSORIOS CORRESPONDENTES. | un | [5 empty] | 1 | 116.1 | 146.9 | 146.9
|  |  | Wc Mas. |  | 1 |  |  |  | 1
[8 empty] | Total item 13.2.2 | 1
13.2.3 | SINAPI | 00020262 | SIFAO PLASTICO EXTENSIVEL UNIVERSAL, TIPO COPO | un | [5 empty] | 1 | 10.33 | 13.07 | 13.07
|  |  | Circulação |  | 1 |  |  |  | 1
[8 empty] | Total item 13.2.3 | 1
13.3 |  |  | ESQUADRIAS | [9 empty] | 734.09
13.3.1 | EMLURB | 09.01.010 | ESQUADRIA DE MADEIRA COM GRADE EM MADEIRA DE LEI E FOLHA EM COMPENSADO DE JEQUITIBA PARA PORTAS INTERNAS , INCLUSIVE ASSENTA- MENTO E FERRAGENS. | m² | [5 empty] | 1.68 | 287.51 | 363.79 | 611.16
|  |  | Diretoria |  |  | 0.8 |  | 2.1 | 1.68
[8 empty] | Total item 13.3.1 | 1.68
13.3.2 | SINAPI | 74047/002 | DOBRADICA EM ACO/FERRO, 3" X 21/2", E=1,9 A 2 MM, SEM ANEL, CROMADO OU ZINCADO, TAMPA BOLA, COM PARAFUSOS | un | [5 empty] | 2 | 24.82 | 31.4 | 62.8
|  |  | Corredor |  | 2 |  |  |  | 2
[8 empty] | Total item 13.3.2 | 2
13.3.3 | SINAPI | 91307 | FECHADURA DE EMBUTIR PARA PORTAS INTERNAS, COMPLETA, ACABAMENTO PADRÃO POPULAR, COM EXECUÇÃO DE FURO - FORNECIMENTO E INSTALAÇÃO. | un | [5 empty] | 1 | 47.52 | 60.13 | 60.13
|  |  | Sala 01 |  | 1 |  |  |  | 1
[8 empty] | Total item 13.3.3 | 1
13.4 |  |  | PINTURA | [9 empty] | 57.05
13.4.1 | EMLURB | 16.04.050 | PINTURA A OLEO EM ESQUADRIAS DE MADEIRA, DUAS DEMAOS, COM APARELHAMENTO E SEM EMASSAMENTO, INCLUSIVE APLICACAO DE FUNDO SINTETICO NIVELA DOR BRANCO FOSCO, UMA DEMAO. | m² | [5 empty] | 3.36 | 13.42 | 16.98 | 57.05
Pintura das esquadrias novas
|  |  | Diretoria |  | 2 | 0.8 |  | 2.1 | 3.36
[8 empty] | Total item 13.4.1 | 3.36
13.5 |  |  | COBERTURA | [9 empty] | 9609.51
13.5.1 | COMPOSIÇÃO | COMP-001 | REVISAO GERAL DE TELHADOS DE TELHAS CERAMICAS | m² | [5 empty] | 194.88 | 5.8 | 7.34 | 1430.41
[6 empty] | 7 | 6.8 |  | 47.6
[6 empty] | 11.2 | 13.15 |  | 147.28
[8 empty] | Total item 13.5.1 | 194.88
13.5.2 | SINAPI | 00011587 | FORRO DE PVC LISO, BRANCO, REGUA DE 10 CM, ESPESSURA DE 8 MM A 10 MM, INCLUSIVE ESTRUTURA DE SUPORTE | m² | [5 empty] | 107.79 | 59.97 | 75.88 | 8179.1
|  |  | Diretoria |  |  | 5.9 | 3 |  | 17.7
|  |  | Sala 01 |  |  | 5.9 | 3.8 |  | 22.42
|  |  | Sala 02 |  |  | 5.9 | 3.8 |  | 22.42
|  |  | Sala 03 |  |  | 6.7 | 4.38 |  | 29.35
|  |  | Cozinha |  |  | 5.3 | 3 |  | 15.9
[8 empty] | Total item 13.5.2 | 107.79
14.0 |  |  | ESCOLA JOSÉ VIEIRA DE OLIVEIRA - PINDOBA | [9 empty] | 7864.9 | 1.755% | OK | OK
14.1 |  |  | INSTALAÇÕES ELÉTRICAS | [9 empty] | 3087.74
14.1.1 | EMLURB | 18.22.010 | PONTO DE LUZ EM TETO OU PAREDE, INCLUINDO CAI XA 4 X 4 POL. TIGREFLEX OU SIMILAR, TUBULACAO PVC RIGIDO E FIACAO, ATE O QUADRO DE DISTRIBUICAO. | pt | [5 empty] | 4 | 73.44 | 92.92 | 371.68
|  |  | Wc 1 |  | 1 |  |  |  | 1
|  |  | Wc acessível |  | 1 |  |  |  | 1
|  |  | Sala 01 |  | 1 |  |  |  | 1
|  |  | Sala 02 |  | 1 |  |  |  | 1
[8 empty] | Total item 14.1.1 | 4
14.1.2 | COMPOSIÇÃO | COMP. 002 | RECUPERAÇÃO DE PONTO DE TOMADA, CONTEMPLANDO INSTALAÇÃO DE PLACA DE TOMADA 10A NOVA, LANÇAMENTO DE CABEAMENTO NOVO E EVENTUAL REPOSIÇÃO DE 10% DOS DEMAIS ELEMENTOS (CAIXA ELÉTRICA, ELETRODUTOS, RASGO, QUEBRA E CHUMBAMENTO) | pt | [5 empty] | 14 | 71.72 | 90.75 | 1270.5
|  |  | Sala de recursos |  | 4 |  |  |  | 4
|  |  | Sala 01 |  | 4 |  |  |  | 4
|  |  | Sala 02 |  | 4 |  |  |  | 4
|  |  | Sala 03 |  | 2 |  |  |  | 2
[8 empty] | Total item 14.1.2 | 14
14.1.3 | COMPOSIÇÃO | COMP. 003 | FORNECIMENTO E INSTALAÇÃO DE LUMINÁRIA SPOT DE SOBREPOR COM 1 LÂMPADA LED DE 10 W BRANCA (BASE E27) | un | [5 empty] | 10 | 104.48 | 132.2 | 1322
|  |  | Sala 01 |  | 4 |  |  |  | 4
|  |  | Sala 02 |  | 4 |  |  |  | 4
|  |  | Sala 03 |  | 2 |  |  |  | 2
[8 empty] | Total item 14.1.3 | 10
14.1.4 | EMLURB | 18.21.110 | QUADRO DE DISTRIBUICAO EM RESINA TERMOPLASTICA DE EMBUTIR, COM PORTA, SEM BARRAMENTO PARA ATE 3 CIRCUITOS MONOPOLARES, REF. CDEC-3E, CEMAR OU SIMILAR, INCLUSIVE INSTALACAO. | un | [5 empty] | 1 | 54 | 68.33 | 68.33
[5 empty] | 1 |  |  |  | 1
[8 empty] | Total item 14.1.4 | 1
14.1.5 | EMLURB | 18.20.010 | DISJUNTOR MONOPOLAR TERMOMAGNETICO ATE 30A, 220V, PIAL OU SIMILAR, INCLUSIVE INSTALACAO EM QUADRO DE DISTRIBUICAO. | un | [5 empty] | 3 | 14.55 | 18.41 | 55.23
[5 empty] | 3 |  |  |  | 3
[8 empty] | Total item 14.1.5 | 3
14.2 |  |  | INSTALAÇÕES HIDROSSANITÁRIAS | [9 empty] | 204.86
14.2.1 | EMLURB | 19.07.210 | FORNECIMENTO DE CAIXA DE DESCARGA DE SOBREPOR (TUBO ALTO), DE PLASTICO ( AKROS) OU SIMILAR, INCLUSIVE FIXACAO E ACESSORIOS CORRESPONDENTES. | un | [5 empty] | 1 | 116.1 | 146.9 | 146.9
|  |  | Wc 1 |  | 1 |  |  |  | 1
0
[8 empty] | Total item 14.2.1 | 1
14.2.2 | SINAPI | 00000377 | ASSENTO SANITARIO DE PLASTICO, TIPO CONVENCIONAL | un | [5 empty] | 2 | 22.9 | 28.98 | 57.96
|  |  | Wc 1 |  | 1 |  |  |  | 1
|  |  | Wc acessível |  | 1 |  |  |  | 1
[8 empty] | Total item 14.2.2 | 2
14.3 |  |  | ESQUADRIAS | [9 empty] | 1222.33
14.3.1 | EMLURB | 09.01.010 | ESQUADRIA DE MADEIRA COM GRADE EM MADEIRA DE LEI E FOLHA EM COMPENSADO DE JEQUITIBA PARA PORTAS INTERNAS , INCLUSIVE ASSENTA- MENTO E FERRAGENS. | un | [5 empty] | 3.36 | 287.51 | 363.79 | 1222.33
|  |  | Sala de recursos |  |  | 0.8 |  | 2.1 | 1.68
|  |  | Wc acessível |  |  | 0.8 |  | 2.1 | 1.68
[8 empty] | Total item 14.3.1 | 3.36
14.4 |  |  | PINTURA | [9 empty] | 114.1
14.4.1 | EMLURB | 16.04.050 | PINTURA A OLEO EM ESQUADRIAS DE MADEIRA, DUAS DEMAOS, COM APARELHAMENTO E SEM EMASSAMENTO, INCLUSIVE APLICACAO DE FUNDO SINTETICO NIVELA DOR BRANCO FOSCO, UMA DEMAO. | m² | [5 empty] | 6.72 | 13.42 | 16.98 | 114.1
Pintura das esquadrias novas
|  |  | Sala de recursos |  | 2 | 0.8 |  | 2.1 | 3.36
|  |  | Wc acessível |  | 2 | 0.8 |  | 2.1 | 3.36
[8 empty] | Total item 14.4.1 | 6.72
14.5 |  |  | COBERTURA | [9 empty] | 3235.87
14.5.1 | COMPOSIÇÃO | COMP-001 | REVISAO GERAL DE TELHADOS DE TELHAS CERAMICAS | m² | [5 empty] | 333.94 | 7.66 | 9.69 | 3235.87
[6 empty] | 16.25 | 20.55 |  | 333.94
[8 empty] | Total item 14.5.1 | 333.94
15.0 |  |  | ESCOLA LUÍS SÁTIRO PEREIRA - MENDES | [9 empty] | 33152.4 | 7.397% | OK | OK
15.1 |  |  | INSTALAÇÕES ELÉTRICAS | [9 empty] | 3027.46
15.1.1 | COMPOSIÇÃO | COMP. 002 | RECUPERAÇÃO DE PONTO DE TOMADA, CONTEMPLANDO INSTALAÇÃO DE PLACA DE TOMADA 10A NOVA, LANÇAMENTO DE CABEAMENTO NOVO E EVENTUAL REPOSIÇÃO DE 10% DOS DEMAIS ELEMENTOS (CAIXA ELÉTRICA, ELETRODUTOS, RASGO, QUEBRA E CHUMBAMENTO) | pt | [5 empty] | 9 | 71.72 | 90.75 | 816.75
|  |  | Sala 02 (tomada baixa) |  | 2 |  |  |  | 2
|  |  | Sala 03 (tomada baixa) |  | 2 |  |  |  | 2
|  |  | Sala 04 (tomada baixa) |  | 1 |  |  |  | 1
|  |  | Secretaria (tomada baixa) |  | 2 |  |  |  | 2
|  |  | Sala AEE (tomada baixa) |  | 2 |  |  |  | 2
[8 empty] | Total item 15.1.1 | 9
15.1.2 | SINAPI | 93144 | PONTO DE UTILIZAÇÃO DE EQUIPAMENTOS ELÉTRICOS, RESIDENCIAL, INCLUINDO SUPORTE E PLACA, CAIXA ELÉTRICA, ELETRODUTO, CABO, RASGO, QUEBRA E CHUMBAMENTO. | un | [5 empty] | 6 | 166.81 | 211.06 | 1266.36
Ar-condicionado
|  |  | Sala 01 |  | 1 |  |  |  | 1
|  |  | Sala 02 |  | 1 |  |  |  | 1
|  |  | Sala 03 |  | 1 |  |  |  | 1
|  |  | Sala 04 |  | 1 |  |  |  | 1
|  |  | Secretaria |  | 1 |  |  |  | 1
|  |  | Sala AEE |  | 1 |  |  |  | 1
[8 empty] | Total item 15.1.2 | 6
15.1.3 | EMLURB | 19.02.020 | (PONTO COM DRENO PARA AR CONDICIONADO SPLIT) PONTO DE AGUA, INCLUSIVE TUBULACOES E CONEXOES DE PVC RIGIDO SOLDAVEL E ABERTURA DE RASGOS EM ALVENARIA , ATE O REGISTRO GERAL DO AMBIENTE. | pt | [5 empty] | 6 | 46.44 | 58.76 | 352.56
Ar-condicionado
|  |  | Sala 01 |  | 1 |  |  |  | 1
|  |  | Sala 02 |  | 1 |  |  |  | 1
|  |  | Sala 03 |  | 1 |  |  |  | 1
|  |  | Sala 04 |  | 1 |  |  |  | 1
|  |  | Secretaria |  | 1 |  |  |  | 1
|  |  | Sala AEE |  | 1 |  |  |  | 1
[8 empty] | Total item 15.1.3 | 6
15.1.4 | SINAPI | 83469 | LAMPADA FLUORESCENTE 40W - FORNECIMENTO E INSTALACAO | un | [5 empty] | 3 | 8.13 | 10.29 | 30.87 |  |  | canal
|  |  | Sala 01 |  | 1 |  |  |  | 1
|  |  | Sala 04 |  | 2 |  |  |  | 2
[8 empty] | Total item 15.1.4 | 3
15.1.5 | EMLURB | 18.22.010 | PONTO DE LUZ EM TETO OU PAREDE, INCLUINDO CAIXA 4 X 4 POL. TIGREFLEX OU SIMILAR, TUBULACAO PVC RIGIDO E FIACAO, ATE O QUADRO DE DISTRIBUICAO. | pt | [5 empty] | 2 | 73.44 | 92.92 | 185.84
|  |  | Sala AEE |  | 1 |  |  |  | 1
|  |  | Banheiro Feminino |  | 1 |  |  |  | 1
[8 empty] | Total item 15.1.5 | 2
15.1.6 | COMPOSIÇÃO | COMP. 003 | FORNECIMENTO E INSTALAÇÃO DE LUMINÁRIA SPOT DE SOBREPOR COM 1 LÂMPADA LED DE 10 W BRANCA (BASE E27) | un | [5 empty] | 2 | 71.72 | 90.75 | 181.5
|  |  | Sala AEE |  | 1 |  |  |  | 1
|  |  | Banheiro Feminino |  | 1 |  |  |  | 1
[8 empty] | Total item 15.1.6 | 2
15.1.7 | EMLURB | 18.21.120 | QUADRO DE DISTRIBUICAO EM RESINA TERMOPLASTICA DE EMBUTIR, COM PORTA, SEM BARRAMENTO, PARA ATE 6 CIRCUITOS MONOPOLARES, REF. CDEC-6E, CEMAR OU SIMILAR, INCLUSIVE INSTALACAO. | un | [5 empty] | 1 | 65.69 | 83.12 | 83.12
[5 empty] | 1 |  |  |  | 1
[8 empty] | Total item 15.1.7 | 1
15.1.8 | EMLURB | 18.20.010 | DISJUNTOR MONOPOLAR TERMOMAGNETICO ATE 30A, 220V, PIAL OU SIMILAR, INCLUSIVE INSTALACAO EM QUADRO DE DISTRIBUICAO. | un | [5 empty] | 6 | 14.55 | 18.41 | 110.46
[5 empty] | 6 |  |  |  | 6
[8 empty] | Total item 15.1.8 | 6
15.2 |  |  | INSTALAÇÕES HIDROSSANITÁRIAS | [9 empty] | 213.51
15.2.1 | SINAPI | 86942 | LAVATÓRIO LOUÇA BRANCA SUSPENSO, 29,5 X 39CM OU EQUIVALENTE, PADRÃO POPULAR, INCLUSO SIFÃO TIPO GARRAFA EM PVC, VÁLVULA E ENGATE FLEXÍVEL 30 CM EM PLÁSTICO E TORNEIRA CROMADA DE MESA, PADRÃO POPULAR - FORNECIMENTO E INSTALAÇÃO. | un | [5 empty] | 1 | 168.74 | 213.51 | 213.51
|  |  | Banheiro Masculino |  | 1 |  |  |  | 1
[8 empty] | Total item 15.2.1 | 1
15.3 |  |  | ESQUADRIAS | [9 empty] | 2368.27
15.3.1 | EMLURB | 09.01.010 | ESQUADRIA DE MADEIRA COM GRADE EM MADEIRA DE LEI E FOLHA EM COMPENSADO DE JEQUITIBA PARA PORTAS INTERNAS , INCLUSIVE ASSENTAMENTO E FERRAGENS. | m² | [5 empty] | 6.51 | 287.51 | 363.79 | 2368.27
|  |  | Sala 02 |  |  | 0.8 |  | 2.1 | 1.68
|  |  | Sala 03 |  |  | 0.8 |  | 2.1 | 1.68
|  |  | Sala AEE |  |  | 0.9 |  | 2.1 | 1.89
|  |  | Banheiro Feminino |  |  | 0.6 |  | 2.1 | 1.26
[8 empty] | Total item 15.3.1 | 6.51
15.4 |  |  | PINTURA | [9 empty] | 221.07
15.4.1 | EMLURB | 16.04.050 | PINTURA A OLEO EM ESQUADRIAS DE MADEIRA, DUAS DEMAOS, COM APARELHAMENTO E SEM EMASSAMENTO, INCLUSIVE APLICACAO DE FUNDO SINTETICO NIVELA DOR BRANCO FOSCO, UMA DEMAO. | m² | [5 empty] | 13.02 | 13.42 | 16.98 | 221.07
Pintura das esquadrias novas
|  |  | Sala 02 |  | 2 | 0.8 |  | 2.1 | 3.36
|  |  | Sala 03 |  | 2 | 0.8 |  | 2.1 | 3.36
|  |  | Sala AEE |  | 2 | 0.9 |  | 2.1 | 3.78
|  |  | Banheiro Feminino |  | 2 | 0.6 |  | 2.1 | 2.52
[8 empty] | Total item 15.4.1 | 13.02
15.5 |  |  | COBERTURA | [9 empty] | 22633.38
15.5.1 | SINAPI-I | 11587 | FORRO DE PVC LISO, BRANCO, REGUA DE 10 CM, ESPESSURA DE 8 MM A 10 MM, INCLUSIVE ESTRUTURA DE SUPORTE | m² | [5 empty] | 163 | 59.97 | 75.88 | 12368.44
|  |  | Sala 01 |  |  | 8 | 5.85 |  | 46.8
|  |  | Sala 02 |  |  | 4 | 4.8 |  | 19.2
|  |  | Sala 03 |  |  | 6 | 8 |  | 48
|  |  | Sala 04 |  |  | 7 | 7 |  | 49
[8 empty] | Total item 15.5.1 | 163
15.5.2 | SINAPI | COMP. 001 | REVISÃO GERAL DE TELHADOS DE TELHAS CERÂMICAS | m² | [5 empty] | 224.07 | 7.66 | 9.69 | 2171.23
[5 empty] | 70% | 24.25 | 13.2 |  | 224.07
[8 empty] | Total item 15.5.2 | 224.07
15.5.3 | SINAPI | 94201 | TELHAMENTO COM TELHA CERÂMICA CAPA-CANAL, TIPO COLONIAL, COM ATÉ 2 ÁGUAS, INCLUSO TRANSPORTE VERTICAL. | m² | [5 empty] | 96.03 | 35.01 | 44.3 | 4254.12
|  |  | Aproximadamente 30% da área de coberta |  | 30% | 24.25 | 13.2 |  | 96.03
[8 empty] | Total item 15.5.3 | 96.03
15.5.4 | EMLURB | 08.01.035 | ESTRUTURA DE COBERTA EM MADEIRA DE LEI PARA TELHAS CERAMICAS - VAO ATE 4 M. | [6 empty] | 32.01 | 94.8 | 119.95 | 3839.59
|  |  | Aproximadamente 10% da área de coberta |  | 10% | 24.25 | 13.2 |  | 32.01
[8 empty] | Total item 15.5.4 | 32.01
15.6 |  |  | REVESTIMENTOS | [9 empty] | 2902.42
15.6.1 | EMLURB | 7.01.100 | ALVENARIA DE TIJOLOS DE 6 FUROS, ASSENTADOS E REJUNTADOS COM ARGAMASSA DE CIMENTO E AREIA NO TRACO 1:8 - 1/2 VEZ | m² | [5 empty] | 35.13 | 37.07 | 46.9 | 1647.59
|  |  | Sala 3 |  |  | 3.95 |  | 3 | 11.85
[6 empty] | 4.8 |  | 3 | 14.4
|  |  | Teto do wc |  |  | 2.5 | 3.55 |  | 8.88
[8 empty] | Total item 15.6.1 | 35.13
15.6.2 | EMLURB | 11.02.010 | CHAPISCO COM ARGAMASSA DE CIMENTO E AREIA NO TRACO 1 3. | m² | [5 empty] | 35.13 | 5.98 | 7.57 | 265.93
|  |  | Sala 3 |  |  | 3.95 |  | 3 | 11.85
[6 empty] | 4.8 |  | 3 | 14.4
|  |  | Teto do wc |  |  | 2.5 | 3.55 |  | 8.88
[8 empty] | Total item 15.6.2 | 35.13
15.6.3 | EMLURB | 11.05.030 | REVESTIMENTO COM ARGAMASSA DE CIMENTO, SAIBRO E AREIA NO TRACO 1 4 4 , COM 2,0 CM DE ESPESSURA. | m² | [5 empty] | 35.13 | 22.25 | 28.15 | 988.9
|  |  | Sala 3 |  |  | 3.95 |  | 3 | 11.85
[6 empty] | 4.8 |  | 3 | 14.4
|  |  | Teto do wc |  |  | 2.5 | 3.55 |  | 8.88
[8 empty] | Total item 15.6.3 | 35.13
15.7 |  |  | OUTROS SERVIÇOS | [9 empty] | 1786.29
15.7.1 |  |  | RECUPERAÇÃO ESTRUTURAL DA COZINHA
15.7.1.1 | EMLURB | 05.01.010 | ESCAVACAO MANUAL EM TERRA ATE 1,50 M DE PROFUNDIDADE, SEM ESCORAMENTO. | m³ | [5 empty] | 0.47 | 18.44 | 23.33 | 10.96
|  |  | Sapata |  | 2 | 0.6 | 0.6 | 0.65 | 0.47
[8 empty] | Total item 15.7.1.1 | 0.47
15.7.1.2 | EMLURB | 05.02.020 | REATERRO APILOADO DE VALAS EM CAMADAS DE 20CM DE ESPESSURA , COM APROVEITAMENTO DO MATERIAL ESCAVADO. | m³ |  | área |  |  |  | 0.26 | 25.14 | 31.81 | 8.27
|  |  | área escavada |  |  | 0.47 |  |  | 0.47
|  |  | menos concreto magro |  | -1 | 0.04 |  |  | -0.04
|  |  | menos concreto de fundação |  | -1 | 0.17 |  |  | -0.17
[8 empty] | Total item 15.7.1.2 | 0.26
15.7.1.3 | EMLURB | 06.03.010 | CONCRETO NAO ESTRUTURAL (1 4 8) PARA LASTROS DE PISOS E FUNDACOES, LANCADO E ADENSADO. | m³ | [5 empty] | 0.04 | 375.94 | 475.68 | 19.02
|  |  | Cozinha |  | 2 | 0.6 | 0.6 | 0.05 | 0.04
[8 empty] | Total item 15.7.1.3 | 0.04
15.7.1.4 | EMLURB | 06.03.103 | CONCRETO ARMADO PRONTO, FCK 25 MPA CONDICAO A (NBR 12655), LANCADO EM FUNDACOES E ADENSADO, INCLUSIVE FORMA, ESCORAMENTO E FERRAGEM. | m³ | [5 empty] | 0.17 | 1396.31 | 1766.75 | 300.34
|  |  | Sapata Cozinha |  | 2 | 0.6 | 0.6 | 0.2 | 0.14
|  |  | Pescoço pilar |  | 2 | 0.3 | 0.14 | 0.4 | 0.03
[8 empty] | Total item 15.7.1.4 | 0.17
15.7.1.5 | EMLURB | 06.03.133 | CONCRETO ARMADO PRONTO, FCK 25 MPA,CONDICAO A (NBR 12655),LANCADO EM PILARES E ADENSADO,INCLUSIVE FORMA, ESCORAMENTO E FERRAGEM. | m³ | [5 empty] | 0.25 | 2349.37 | 2972.66 | 743.16
|  |  | Cozinha |  | 2 | 0.3 | 0.14 | 3 | 0.25
[8 empty] | Total item 15.7.1.5 | 0.25
15.7.2 |  |  | IMPERMEABILIZAÇÃO DO RESERVATÓRIO
15.7.2.1 | EMLURB | 11.02.010 | CHAPISCO COM ARGAMASSA DE CIMENTO E AREIA NO TRACO 1 3. | m² | [5 empty] | 14.93 | 5.98 | 7.57 | 113.02
|  |  | Impermeabilização do reservatório |  |  | 2.5 | 3.55 |  | 8.88
[6 empty] | 2.5 |  | 1 | 2.5
[6 empty] | 3.55 |  | 1 | 3.55
[8 empty] | Total item 15.7.2.1 | 14.93
15.7.2.2 | EMLURB | 08.04.010 | IMPERMEABILIZACAO,EMPREGANDO ARGAMASSA DE CIMENTO E AREIA GROSSA NO TRACO 1:3 COM SIKA 1 ESPESSURA DE 3 CM. | m² | [5 empty] | 14.93 | 31.31 | 39.62 | 591.52
|  |  | Impermeabilização do reservatório |  |  | 2.5 | 3.55 |  | 8.88
[6 empty] | 2.5 |  | 1 | 2.5
[6 empty] | 3.55 |  | 1 | 3.55
[8 empty] | Total item 15.7.2.2 | 14.93
16.0 |  |  | ESCOLA MANOEL MARQUES DA SILVA - GAMELEIRA | [9 empty] | 42760.07 | 9.541% | OK | OK
16.1 |  |  | INSTALAÇÕES ELÉTRICAS | [9 empty] | 3866.13
16.1.1 | COMPOSIÇÃO | COMP. 0012 | RECUPERAÇÃO DE PONTO DE TOMADA, CONTEMPLANDO INSTALAÇÃO DE PLACA DE TOMADA 10A NOVA, LANÇAMENTO DE CABEAMENTO NOVO E EVENTUAL REPOSIÇÃO DE 10% DOS DEMAIS ELEMENTOS (CAIXA ELÉTRICA, ELETRODUTOS, RASGO, QUEBRA E CHUMBAMENTO) | pt | [5 empty] | 17 | 71.72 | 90.75 | 1542.75
|  |  | Sala 01 |  | 2 |  |  |  | 2
|  |  | Sala 02 |  | 2 |  |  |  | 2
|  |  | Sala 03 |  | 2 |  |  |  | 2
|  |  | Sala 04 |  | 2 |  |  |  | 2
|  |  | Sala 05 |  | 2 |  |  |  | 2
|  |  | Sala 06 |  | 2 |  |  |  | 2
|  |  | Sala 07 |  | 2 |  |  |  | 2
|  |  | Sala de recursos |  | 1 |  |  |  | 1
|  |  | Biblioteca |  | 1 |  |  |  | 1
|  |  | Secretaria /Diretoria |  | 1 |  |  |  | 1
[8 empty] | Total item 16.1.1 | 17
16.1.2 | EMLURB | 18.22.055 | PONTO DE TOMADA UNIV.(2P+1 T) 10A PIAL OU SIM INCLUSIVE TUBULACAO PVC RIGIDO, FIACAO, CAIXA 4 X 2 POL. TIGREFLEX OU SIMILAR, PLACA E DEMAIS ACESSORIOS, ATE O PONTO DE LUZ OU QUADRO DE DISTRIBUICAO. | pt | [5 empty] | 10 | 116.08 | 146.88 | 1468.8
|  |  | Sala 01 |  | 1 |  |  |  | 1
|  |  | Sala 02 |  | 1 |  |  |  | 1
|  |  | Sala 03 |  | 1 |  |  |  | 1
|  |  | Sala 04 |  | 1 |  |  |  | 1
|  |  | Sala 05 |  | 1 |  |  |  | 1
|  |  | Sala 06 |  | 1 |  |  |  | 1
|  |  | Sala 07 |  | 1 |  |  |  | 1
|  |  | Sala de recursos |  | 1 |  |  |  | 1
|  |  | Biblioteca |  | 1 |  |  |  | 1
|  |  | Secretaria /Diretoria |  | 1 |  |  |  | 1
[8 empty] | Total item 16.1.2 | 10
16.1.3 | COMPOSIÇÃO | COMP. 003 | FORNECIMENTO E INSTALAÇÃO DE LUMINÁRIA SPOT DE SOBREPOR COM 1 LÂMPADA LED DE 10 W BRANCA (BASE E27) | un | [5 empty] | 5 | 104.48 | 132.2 | 661
|  |  | Sala 03 |  | 2 |  |  |  | 2
|  |  | Wc Fem. |  | 1 |  |  |  | 1
|  |  | Sala de recursos |  | 1 |  |  |  | 1
|  |  | Biblioteca |  | 1 |  |  |  | 1
[8 empty] | Total item 16.1.3 | 5
16.1.4 | EMLURB | 18.21.120 | QUADRO DE DISTRIBUICAO EM RESINA TERMOPLASTICA DE EMBUTIR, COM PORTA, SEM BARRAMENTO, PARA ATE 6 CIRCUITOS MONOPOLARES, REF. CDEC-6E, CEMAR OU SIMILAR, INCLUSIVE INSTALACAO. | un | [5 empty] | 1 | 65.69 | 83.12 | 83.12
[5 empty] | 1 |  |  |  | 1
[8 empty] | Total item 16.1.4 | 1
16.1.5 | EMLURB | 18.20.010 | DISJUNTOR MONOPOLAR TERMOMAGNETICO ATE 30A, 220V, PIAL OU SIMILAR, INCLUSIVE INSTALACAO EM QUADRO DE DISTRIBUICAO. | un | [5 empty] | 6 | 14.55 | 18.41 | 110.46
[5 empty] | 6 |  |  |  | 6
[8 empty] | Total item 16.1.5 | 6
16.2 |  |  | INSTALAÇÕES HIDROSSANITÁRIAS | [9 empty] | 360.09
16.2.1 | EMLURB | 19.07.210 | FORNECIMENTO DE CAIXA DE DESCARGA DE SOBREPOR (TUBO ALTO), DE PLASTICO ( AKROS) OU SIMILAR, INCLUSIVE FIXACAO E ACESSORIOS CORRESPONDENTES. | un | [5 empty] | 1 | 116.1 | 146.9 | 146.9
|  |  | Wc Mas. |  | 1 |  |  |  | 1
[8 empty] | Total item 16.2.1 | 1
16.2.2 | SINAPI | 19.01.010 | PONTO DE ESGOTO PARA BACIA SANITARIA, INCLUSIVE TUBULACOES E CONEXOES EM PVC RIGIDO SOLDAVEIS, ATE A COLUNA OU O SUB-COLE- TOR. | un | [5 empty] | 1 | 73.67 | 93.21 | 93.21
|  |  | Wc Mas. |  | 1 |  |  |  | 1
[8 empty] | Total item 16.2.2 | 1
16.2.3 | SINAPI | 86906 | TORNEIRA CROMADA DE MESA, 1/2" OU 3/4", PARA LAVATÓRIO, PADRÃO POPULAR- FORNECIMENTO E INSTALAÇÃO. | un | [5 empty] | 2 | 47.41 | 59.99 | 119.98
|  |  | Wc Fem. |  | 2 |  |  |  | 2
[8 empty] | Total item 16.2.3 | 2
16.3 |  |  | ESQUADRIAS | [9 empty] | 687.14
16.3.1 | EMLURB | 09.01.010 | ESQUADRIA DE MADEIRA COM GRADE EM MADEIRA DE LEI E FOLHA EM COMPENSADO DE JEQUITIBA PARA PORTAS INTERNAS , INCLUSIVE ASSENTA- MENTO E FERRAGENS. | un | [5 empty] | 1.68 | 287.51 | 363.79 | 611.16
|  |  | Sala 07 |  |  | 0.8 |  | 2.1 | 1.68
[8 empty] | Total item 16.3.1 | 1.68
16.3.2 | SINAPI | 91304 | FECHADURA DE EMBUTIR COM CILINDRO, EXTERNA, COMPLETA, ACABAMENTO PADRÃO POPULAR, INCLUSO EXECUÇÃO DE FURO - FORNECIMENTO E INSTALAÇÃO. | un | [5 empty] | 1 | 60.05 | 75.98 | 75.98
|  |  | Wc Fem. |  |  | 1 |  |  | 1
0
[8 empty] | Total item 16.3.2 | 1
16.4 |  |  | PINTURA | [9 empty] | 57.05
16.4.1 | EMLURB | 16.04.050 | PINTURA A OLEO EM ESQUADRIAS DE MADEIRA, DUAS DEMAOS, COM APARELHAMENTO E SEM EMASSAMENTO, INCLUSIVE APLICACAO DE FUNDO SINTETICO NIVELA DOR BRANCO FOSCO, UMA DEMAO. | m² | [5 empty] | 3.36 | 13.42 | 16.98 | 57.05
Pintura das esquadrias novas
|  |  | Sala 07 |  | 2 | 0.8 |  | 2.1 | 3.36
[8 empty] | Total item 16.4.1 | 3.36
16.5 |  |  | COBERTURA | [9 empty] | 37734.34
16.5.1 | SINAPI | 00011587 | FORRO DE PVC LISO, BRANCO, REGUA DE 10 CM, ESPESSURA DE 8 MM A 10 MM, INCLUSIVE ESTRUTURA DE SUPORTE | m² | [5 empty] | 396.38 | 59.97 | 75.88 | 30077.31
|  |  | Sala 01 |  |  | 7.97 | 5.98 |  | 47.66
|  |  | Sala 02 |  |  | 7.98 | 5.98 |  | 47.72
|  |  | Sala 03 |  |  | 7.98 | 6.02 |  | 48.04
|  |  | Sala 05 |  |  | 8.05 | 5.84 |  | 47.01
|  |  | Sala 06 |  |  | 7.98 | 5.93 |  | 47.32
|  |  | Sala 07 |  |  | 7.6 | 6.41 |  | 48.72
|  |  | Wc Mas. |  |  | 4.07 | 2.57 |  | 10.46
|  |  | Wc Fem. |  |  | 4.07 | 2.57 |  | 10.46
|  |  | Sala de Recursos |  |  | 6.5 | 4.55 |  | 29.58
|  |  | Biblioteca |  |  | 6.5 | 4.54 |  | 29.51
|  |  | Secretaria /Diretoria |  |  | 6.5 | 4.6 |  | 29.9
[8 empty] | Total item 16.5.1 | 396.38
16.5.2 | COMPOSIÇÃO | COMP-001 | REVISAO GERAL DE TELHADOS DE TELHAS CERAMICAS | m² | [5 empty] | 790.2 | 7.66 | 9.69 | 7657.03
[6 empty] | 31.55 | 4.2 |  | 132.51
[6 empty] | 24.8 | 10.8 |  | 267.84
[6 empty] | 37.3 | 8.1 |  | 302.13
[6 empty] | 6.8 | 12.9 |  | 87.72
[8 empty] | Total item 16.5.2 | 790.2
16.6 |  |  | OUTROS SERVIÇOS | [9 empty] | 55.32
16.6.1 | SINAPI | 6171 | TAMPA DE CONCRETO ARMADO 60X60X5CM PARA CAIXA | un | [5 empty] | 2 | 21.86 | 27.66 | 55.32
|  |  | Cisterna |  | 1 |  |  |  | 1
|  |  | Fossa |  | 1 |  |  |  | 1
[8 empty] | Total item 16.6.1 | 2
17.0 |  |  | ESCOLA MARIA QUITÉRIA DE FREITAS - LAGOA COMPRIDA | [9 empty] | 16695.71 | 3.725% | OK | OK
17.1 |  |  | INSTALAÇÕES ELÉTRICAS | [9 empty] | 3185.55
17.1.1 | EMLURB | 18.22.010 | PONTO DE LUZ EM TETO OU PAREDE, INCLUINDO CAI XA 4 X 4 POL. TIGREFLEX OU SIMILAR, TUBULACAO PVC RIGIDO E FIACAO, ATE O QUADRO DE DISTRIBUICAO. | pt | [5 empty] | 2 | 73.44 | 92.92 | 185.84
|  |  | Banheiro Fem. |  | 1 |  |  |  | 1
|  |  | Banheiro Mas. |  | 1 |  |  |  | 1
[8 empty] | Total item 17.1.1 | 2
17.1.2 | COMPOSIÇÃO | COMP. 003 | FORNECIMENTO E INSTALAÇÃO DE LUMINÁRIA SPOT DE SOBREPOR COM 1 LÂMPADA LED DE 10 W BRANCA (BASE E27) | un | [5 empty] | 4 | 104.48 | 132.2 | 528.8
|  |  | Sala 01 |  | 1 |  |  |  | 1
|  |  | Sala 03 |  | 1 |  |  |  | 1
|  |  | Sala da Secretaria |  | 1 |  |  |  | 1
|  |  | Banheiros |  | 1 |  |  |  | 1
[8 empty] | Total item 17.1.2 | 4
17.1.3 | COMPOSIÇÃO | COMP. 002 | RECUPERAÇÃO DE PONTO DE TOMADA, CONTEMPLANDO INSTALAÇÃO DE PLACA DE TOMADA 10A NOVA, LANÇAMENTO DE CABEAMENTO NOVO E EVENTUAL REPOSIÇÃO DE 10% DOS DEMAIS ELEMENTOS (CAIXA ELÉTRICA, ELETRODUTOS, RASGO, QUEBRA E CHUMBAMENTO) | pt | [5 empty] | 11 | 71.72 | 90.75 | 998.25
|  |  | Sala de AEE |  | 2 |  |  |  | 2
|  |  | Sala 01 |  | 3 |  |  |  | 3
|  |  | Sala 02 |  | 2 |  |  |  | 2
|  |  | Sala 03 |  | 2 |  |  |  | 2
|  |  | Sala da Secretaria |  | 2 |  |  |  | 2
[8 empty] | Total item 17.1.3 | 11
17.1.4 | EMLURB | 18.21.110 | QUADRO DE DISTRIBUICAO EM RESINA TERMOPLASTICA DE EMBUTIR, COM PORTA, SEM BARRAMENTO PARA ATE 3 CIRCUITOS MONOPOLARES, REF. CDEC-3E, CEMAR OU SIMILAR, INCLUSIVE INSTALACAO. | un | [5 empty] | 1 | 54 | 68.33 | 68.33
[5 empty] | 1 |  |  |  | 1
[8 empty] | Total item 17.1.4 | 1
17.1.5 | EMLURB | 18.20.010 | DISJUNTOR MONOPOLAR TERMOMAGNETICO ATE 30A, 220V, PIAL OU SIMILAR, INCLUSIVE INSTALACAO EM QUADRO DE DISTRIBUICAO. | un | [5 empty] | 3 | 14.55 | 18.41 | 55.23
[5 empty] | 3 |  |  |  | 3
[8 empty] | Total item 17.1.5 | 3
17.1.6 | SINAPI | 93144 | PONTO DE UTILIZAÇÃO DE EQUIPAMENTOS ELÉTRICOS, RESIDENCIAL, INCLUINDO SUPORTE E PLACA, CAIXA ELÉTRICA, ELETRODUTO, CABO, RASGO, QUEBRA E CHUMBAMENTO. | un | [5 empty] | 5 | 166.81 | 211.06 | 1055.3
|  |  | Ar-condicionado |  | 5 |  |  |  | 5
[8 empty] | Total item 17.1.6 | 5
17.1.7 | EMLURB | 19.02.020 | (PONTO COM DRENO PARA AR CONDICIONADO SPLIT) PONTO DE AGUA, INCLUSIVE TUBULACOES E CONEXOES DE PVC RIGIDO SOLDAVEL E ABERTURA DE RASGOS EM ALVENARIA , ATE O REGISTRO GERAL DO AMBIENTE. | pt | [5 empty] | 5 | 46.44 | 58.76 | 293.8
|  |  | Ar-condicionado |  | 5 |  |  |  | 5
[8 empty] | Total item 17.1.7 | 5
17.2 |  |  | INSTALAÇÕES HIDROSSANITÁRIAS | [9 empty] | 724.47
17.2.1 | SINAPI | 86883 | SIFÃO DO TIPO FLEXÍVEL EM PVC 1 X 1.1/2 FORNECIMENTO E INSTALAÇÃO. | un | [5 empty] | 1 | 8.12 | 10.27 | 10.27
|  |  | Banheiro |  | 1 |  |  |  | 1
[8 empty] | Total item 17.2.1 | 1
17.2.2 | SINAPI | 86906 | TORNEIRA CROMADA DE MESA, 1/2" OU 3/4", PARA LAVATÓRIO, PADRÃO POPULAR- FORNECIMENTO E INSTALAÇÃO. | un | [5 empty] | 1 | 47.41 | 59.99 | 59.99
|  |  | Banheiro |  | 1 |  |  |  | 1
[8 empty] | Total item 17.2.2 | 1
17.2.3 | SINAPI | 86942 | LAVATÓRIO LOUÇA BRANCA SUSPENSO, 29,5 X 39CM OU EQUIVALENTE, PADRÃO POPULAR, INCLUSO SIFÃO TIPO GARRAFA EM PVC, VÁLVULA E ENGATE FLEXÍVEL 30 CM EM PLÁSTICO E TORNEIRA CROMADA DE MESA, PADRÃO POPULAR - FORNECIMENTO E INSTALAÇÃO. | un | [5 empty] | 1 | 168.74 | 213.51 | 213.51
|  |  | Banheiro |  | 1 |  |  |  | 1
[8 empty] | Total item 17.2.3 | 1
17.2.4 | EMLURB | 19.07.210 | FORNECIMENTO DE CAIXA DE DESCARGA DE SOBREPOR (TUBO ALTO), DE PLASTICO ( AKROS) OU SIMILAR, INCLUSIVE FIXACAO E ACESSORIOS CORRESPONDENTES. | un | [5 empty] | 3 | 116.1 | 146.9 | 440.7
|  |  | Banheiros |  | 3 |  |  |  | 3
[8 empty] | Total item 17.2.4 | 3
17.3 |  |  | COBERTURA | [9 empty] | 8795.41
17.3.1 | SINAPI | 00011587 | FORRO DE PVC LISO, BRANCO, REGUA DE 10 CM, ESPESSURA DE 8 MM A 10 MM, INCLUSIVE ESTRUTURA DE SUPORTE | m² | [5 empty] | 92.88 | 59.97 | 75.88 | 7047.73
|  |  | Sala de AEE |  |  | 23.7 |  |  | 23.7
|  |  | Sala 01 |  |  | 22.8 |  |  | 22.8
|  |  | Sala 02 |  |  | 23.58 |  |  | 23.58
|  |  | Sala 03 |  |  | 22.8 |  |  | 22.8
[8 empty] | Total item 17.3.1 | 92.88
17.3.2 | COMPOSIÇÃO | COMP-001 | REVISAO GERAL DE TELHADOS DE TELHAS CERAMICAS | m² | [5 empty] | 180.36 | 7.66 | 9.69 | 1747.68
[6 empty] | 6.3 | 8.8 |  | 55.44
[6 empty] | 16.25 | 6.3 |  | 102.38
[6 empty] | 4.9 | 4.6 |  | 22.54
[8 empty] | Total item 17.3.2 | 180.36
17.4 |  |  | OUTROS SERVIÇOS | [9 empty] | 3990.28
17.4.1 | SEINFRA | C4507 | PAREDE DE BLOCO DE GESSO STAND, INCLUSIVE EMASSAMENTO - FORNECIMENTO EXECUÇÃO | m² |  | área |  |  |  | 70.8 | 44.54 | 56.36 | 3990.28
|  |  | Sala AEE |  |  | 35.4 |  |  | 35.4
|  |  | Sala 03 |  |  | 35.4 |  |  | 35.4
[8 empty] | Total item 17.4.1 | 70.8
18.0 |  |  | ESCOLA NOSSA SENHORA DOS ANJOS - RUA DO ALECRIM - ALTO SÃO SEBASTIÃO | [9 empty] | 10595.55 | 2.364% | OK | OK
18.1 |  |  | INSTALAÇÕES ELÉTRICAS | [9 empty] | 3196.77
18.1.1 | COMPOSIÇÃO | COMP. 002 | RECUPERAÇÃO DE PONTO DE TOMADA, CONTEMPLANDO INSTALAÇÃO DE PLACA DE TOMADA 10A NOVA, LANÇAMENTO DE CABEAMENTO NOVO E EVENTUAL REPOSIÇÃO DE 10% DOS DEMAIS ELEMENTOS (CAIXA ELÉTRICA, ELETRODUTOS, RASGO, QUEBRA E CHUMBAMENTO) | pt | [5 empty] | 12 | 71.72 | 90.75 | 1089
|  |  | Biblioteca - 2 tomadas baixas |  | 2 |  |  |  | 2
|  |  | Sala 01 - 2 tomadas baixas |  | 2 |  |  |  | 2
|  |  | Sala 02 - 2 tomadas baixas |  | 2 |  |  |  | 2
|  |  | Sala 03 - 2 tomadas baixas |  | 2 |  |  |  | 2
|  |  | Sala 04 - 2 tomadas baixas |  | 2 |  |  |  | 2
|  |  | Sala 05 - 2 tomadas baixas |  | 2 |  |  |  | 2
[8 empty] | Total item 18.1.1 | 12
18.1.2 | SINAPI | 93144 | PONTO DE UTILIZAÇÃO DE EQUIPAMENTOS ELÉTRICOS, RESIDENCIAL, INCLUINDO SUPORTE E PLACA, CAIXA ELÉTRICA, ELETRODUTO, CABO, RASGO, QUEBRA E CHUMBAMENTO. | un | [5 empty] | 6 | 166.81 | 211.06 | 1266.36
Ar condicionado
|  |  | Biblioteca |  | 1 |  |  |  | 1
|  |  | Sala 01 |  | 1 |  |  |  | 1
|  |  | Sala 02 |  | 1 |  |  |  | 1
|  |  | Sala 03 |  | 1 |  |  |  | 1
|  |  | Sala 04 |  | 1 |  |  |  | 1
|  |  | Sala 05 |  | 1 |  |  |  | 1
[8 empty] | Total item 18.1.2 | 6
18.1.3 | EMLURB | 19.02.020 | (PONTO COM DRENO PARA AR CONDICIONADO SPLIT) PONTO DE AGUA, INCLUSIVE TUBULACOES E CONEXOES DE PVC RIGIDO SOLDAVEL E ABERTURA DE RASGOS EM ALVENARIA , ATE O REGISTRO GERAL DO AMBIENTE. | pt | [5 empty] | 6 | 46.44 | 58.76 | 352.56
Ar condicionado
|  |  | Biblioteca |  | 1 |  |  |  | 1
|  |  | Sala 01 |  | 1 |  |  |  | 1
|  |  | Sala 02 |  | 1 |  |  |  | 1
|  |  | Sala 03 |  | 1 |  |  |  | 1
|  |  | Sala 04 |  | 1 |  |  |  | 1
|  |  | Sala 05 |  | 1 |  |  |  | 1
[8 empty] | Total item 18.1.3 | 6
18.1.4 | COMPOSIÇÃO | COMP. 003 | FORNECIMENTO E INSTALAÇÃO DE LUMINÁRIA SPOT DE SOBREPOR COM 1 LÂMPADA LED DE 10 W BRANCA (BASE E27) | un | [5 empty] | 2 | 104.48 | 132.2 | 264.4
|  |  | Banheiro Masculino |  | 1 |  |  |  | 1
|  |  | Banheiro Feminino |  | 1 |  |  |  | 1
[8 empty] | Total item 18.1.4 | 2
18.1.5 | SINAPI | 83469 | LAMPADA FLUORESCENTE 40W - FORNECIMENTO E INSTALACAO | un | [5 empty] | 3 | 8.13 | 10.29 | 30.87
|  |  | Área de Recreação - 3 lâmpadas fluorescentes tubulares |  | 3 |  |  |  | 3
[8 empty] | Total item 18.1.5 | 3
18.1.6 | EMLURB | 18.21.120 | QUADRO DE DISTRIBUICAO EM RESINA TERMOPLASTICA DE EMBUTIR, COM PORTA, SEM BARRAMENTO, PARA ATE 6 CIRCUITOS MONOPOLARES, REF. CDEC-6E, CEMAR OU SIMILAR, INCLUSIVE INSTALACAO. | un | [5 empty] | 1 | 65.69 | 83.12 | 83.12
[5 empty] | 1 |  |  |  | 1
[8 empty] | Total item 18.1.6 | 1
18.1.7 | EMLURB | 18.20.010 | DISJUNTOR MONOPOLAR TERMOMAGNETICO ATE 30A, 220V, PIAL OU SIMILAR, INCLUSIVE INSTALACAO EM QUADRO DE DISTRIBUICAO. | un | [5 empty] | 6 | 14.55 | 18.41 | 110.46
[5 empty] | 6 |  |  |  | 6
[8 empty] | Total item 18.1.7 | 6
18.2 |  |  | INSTALAÇÕES HIDROSSANITÁRIAS | [9 empty] | 427.02
18.2.1 | SINAPI | 86942 | LAVATÓRIO LOUÇA BRANCA SUSPENSO, 29,5 X 39CM OU EQUIVALENTE, PADRÃO POPULAR, INCLUSO SIFÃO TIPO GARRAFA EM PVC, VÁLVULA E ENGATE FLEXÍVEL 30 CM EM PLÁSTICO E TORNEIRA CROMADA DE MESA, PADRÃO POPULAR - FORNECIMENTO E INSTALAÇÃO. | un | [5 empty] | 2 | 168.74 | 213.51 | 427.02
|  |  | Banheiro Masculino |  | 1 |  |  |  | 1
|  |  | Banheiro Feminino |  | 1 |  |  |  | 1
[8 empty] | Total item 18.2.1 | 2
18.3 |  |  | COBERTURA | [9 empty] | 6971.76
18.3.1 | COMPOSIÇÃO | COMP-001 | REVISAO GERAL DE TELHADOS DE TELHAS CERAMICAS | m² | [5 empty] | 719.48 | 7.66 | 9.69 | 6971.76
[6 empty] | 54.3 | 13.25 |  | 719.48
[8 empty] | Total item 18.3.1 | 719.48
19.0 |  |  | ESCOLA OTAVIANO BASÍLIO H. DO RÊGO - SEDE | [9 empty] | 34466.04 | 7.691% | OK | OK
19.1 |  |  | INSTALAÇÕES ELÉTRICAS | [9 empty] | 5651.02
19.1.1 | COMPOSIÇÃO | COMP. 002 | RECUPERAÇÃO DE PONTO DE TOMADA, CONTEMPLANDO INSTALAÇÃO DE PLACA DE TOMADA 10A NOVA, LANÇAMENTO DE CABEAMENTO NOVO E EVENTUAL REPOSIÇÃO DE 10% DOS DEMAIS ELEMENTOS (CAIXA ELÉTRICA, ELETRODUTOS, RASGO, QUEBRA E CHUMBAMENTO) | pt | [5 empty] | 16 | 71.72 | 90.75 | 1452
|  |  | Sala 06 |  | 2 |  |  |  | 2
|  |  | Sala 05 |  | 2 |  |  |  | 2
|  |  | Sala 02 |  | 2 |  |  |  | 2
|  |  | Sala 03 |  | 2 |  |  |  | 2
|  |  | Sala 04 |  | 2 |  |  |  | 2
|  |  | Sala 08 |  | 2 |  |  |  | 2
|  |  | Sala 09 |  | 2 |  |  |  | 2
|  |  | Sala 10 |  | 2 |  |  |  | 2
[8 empty] | Total item 19.1.1 | 16
19.1.2 | EMLURB | 18.22.055 | PONTO DE TOMADA UNIV.(2P+1 T) 10A PIAL OU SIM INCLUSIVE TUBULACAO PVC RIGIDO, FIACAO, CAIXA 4 X 2 POL. TIGREFLEX OU SIMILAR, PLACA E DEMAIS ACESSORIOS, ATE O PONTO DE LUZ OU QUADRO DE DISTRIBUICAO. | pt | [5 empty] | 8 | 116.08 | 146.88 | 1175.04
|  |  | Sala 06 |  | 1 |  |  |  | 1
|  |  | Sala 05 |  | 1 |  |  |  | 1
|  |  | Sala 02 |  | 1 |  |  |  | 1
|  |  | Sala 03 |  | 1 |  |  |  | 1
|  |  | Sala 04 |  | 1 |  |  |  | 1
|  |  | Sala 08 |  | 1 |  |  |  | 1
|  |  | Sala 09 |  | 1 |  |  |  | 1
|  |  | Sala 10 |  | 1 |  |  |  | 1
[8 empty] | Total item 19.1.2 | 8
19.1.3 | COMPOSIÇÃO | COMP. 003 | FORNECIMENTO E INSTALAÇÃO DE LUMINÁRIA SPOT DE SOBREPOR COM 1 LÂMPADA LED DE 10 W BRANCA (BASE E27) | un | [5 empty] | 1 | 104.48 | 132.2 | 132.2
|  |  | Sala 04 |  | 1 |  |  |  | 1
[8 empty] | Total item 19.1.3 | 1
19.1.4 | SINAPI | 93144 | PONTO DE UTILIZAÇÃO DE EQUIPAMENTOS ELÉTRICOS, RESIDENCIAL, INCLUINDO SUPORTE E PLACA, CAIXA ELÉTRICA, ELETRODUTO, CABO, RASGO, QUEBRA E CHUMBAMENTO. | un | [5 empty] | 10 | 166.81 | 211.06 | 2110.6
|  |  | Ar-condicionado |  | 10 |  |  |  | 10
[8 empty] | Total item 19.1.4 | 10
19.1.5 | EMLURB | 19.02.020 | (PONTO COM DRENO PARA AR CONDICIONADO SPLIT) PONTO DE AGUA, INCLUSIVE TUBULACOES E CONEXOES DE PVC RIGIDO SOLDAVEL E ABERTURA DE RASGOS EM ALVENARIA , ATE O REGISTRO GERAL DO AMBIENTE. | pt | [5 empty] | 10 | 46.44 | 58.76 | 587.6
|  |  | Ar-condicionado |  | 10 |  |  |  | 10
[8 empty] | Total item 19.1.5 | 10
19.1.6 | EMLURB | 18.21.120 | QUADRO DE DISTRIBUICAO EM RESINA TERMOPLASTICA DE EMBUTIR, COM PORTA, SEM BARRAMENTO, PARA ATE 6 CIRCUITOS MONOPOLARES, REF. CDEC-6E, CEMAR OU SIMILAR, INCLUSIVE INSTALACAO. | un | [5 empty] | 1 | 65.69 | 83.12 | 83.12
[5 empty] | 1 |  |  |  | 1
[8 empty] | Total item 19.1.6 | 1
19.1.7 | EMLURB | 18.20.010 | DISJUNTOR MONOPOLAR TERMOMAGNETICO ATE 30A, 220V, PIAL OU SIMILAR, INCLUSIVE INSTALACAO EM QUADRO DE DISTRIBUICAO. | un | [5 empty] | 6 | 14.55 | 18.41 | 110.46
[5 empty] | 6 |  |  |  | 6
[8 empty] | Total item 19.1.7 | 6
19.2 |  |  | INSTALAÇÕES HIDROSSANITÁRIAS | [9 empty] | 354.03
19.2.1 | SINAPI | 86883 | SIFÃO DO TIPO FLEXÍVEL EM PVC 1 X 1.1/2 FORNECIMENTO E INSTALAÇÃO. AF_12/2013 | un | [5 empty] | 2 | 8.12 | 10.27 | 20.54
|  |  | Wc Masculino |  | 2 |  |  |  | 2
[8 empty] | Total item 19.2.1 | 2
19.2.2 | SINAPI | 86906 | TORNEIRA CROMADA DE MESA, 1/2" OU 3/4", PARA LAVATÓRIO, PADRÃO POPULAR- FORNECIMENTO E INSTALAÇÃO. | un | [5 empty] | 2 | 47.41 | 59.99 | 119.98
|  |  | Wc Masculino |  | 2 |  |  |  | 2
[8 empty] | Total item 19.2.2 | 2
19.2.3 | SINAPI | 86942 | LAVATÓRIO LOUÇA BRANCA SUSPENSO, 29,5 X 39CM OU EQUIVALENTE, PADRÃO POPULAR, INCLUSO SIFÃO TIPO GARRAFA EM PVC, VÁLVULA E ENGATE FLEXÍVEL 30 CM EM PLÁSTICO E TORNEIRA CROMADA DE MESA, PADRÃO POPULAR - FORNECIMENTO E INSTALAÇÃO. | un | [5 empty] | 1 | 168.74 | 213.51 | 213.51
|  |  | Wc Professores |  | 1 |  |  |  | 1
[8 empty] | Total item 19.2.3 | 1
19.3 |  |  | ESQUADRIAS | [9 empty] | 2302.79
19.3.1 | EMLURB | 09.01.010 | ESQUADRIA DE MADEIRA COM GRADE EM MADEIRA DE LEI E FOLHA EM COMPENSADO DE JEQUITIBA PARA PORTAS INTERNAS , INCLUSIVE ASSENTA- MENTO E FERRAGENS. | un | [5 empty] | 6.33 | 287.51 | 363.79 | 2302.79
|  |  | Porta Wc Masc. |  |  | 0.6 |  | 1.8 | 1.08
|  |  | Sala 03 |  |  | 0.9 |  | 2.1 | 1.89
|  |  | Sala 07 |  |  | 0.8 |  | 2.1 | 1.68
|  |  | Sala 09 |  |  | 0.8 |  | 2.1 | 1.68
[8 empty] | Total item 19.3.1 | 6.33
19.4 |  |  | PINTURA | [9 empty] | 214.96
19.4.1 | EMLURB | 16.04.050 | PINTURA A OLEO EM ESQUADRIAS DE MADEIRA, DUAS DEMAOS, COM APARELHAMENTO E SEM EMASSAMENTO, INCLUSIVE APLICACAO DE FUNDO SINTETICO NIVELA DOR BRANCO FOSCO, UMA DEMAO. | m² | [5 empty] | 12.66 | 13.42 | 16.98 | 214.96
Pintura das esquadrias novas
|  |  | Porta Wc Masc. |  | 2 | 0.6 |  | 1.8 | 2.16
|  |  | Sala 03 |  | 2 | 0.9 |  | 2.1 | 3.78
|  |  | Sala 07 |  | 2 | 0.8 |  | 2.1 | 3.36
|  |  | Sala 09 |  | 2 | 0.8 |  | 2.1 | 3.36
[8 empty] | Total item 19.4.1 | 12.66
19.5 |  |  | COBERTURA | [9 empty] | 23288.22
19.5.1 | SINAPI | 00011587 | FORRO DE PVC LISO, BRANCO, REGUA DE 10 CM, ESPESSURA DE 8 MM A 10 MM, INCLUSIVE ESTRUTURA DE SUPORTE | m² | [5 empty] | 215.89 | 59.97 | 75.88 | 16381.73
|  |  | Sala 05 |  |  | 31.81 |  |  | 31.81
|  |  | Sala 02 |  |  | 30.81 |  |  | 30.81
|  |  | Sala 01 |  |  | 30.81 |  |  | 30.81
|  |  | Sala 03 |  |  | 30.81 |  |  | 30.81
|  |  | Sala 07 |  |  | 30.81 |  |  | 30.81
|  |  | Sala 08 |  |  | 7.9 | 3.85 |  | 30.42
|  |  | Sala 09 |  |  | 7.9 | 3.85 |  | 30.42
[8 empty] | Total item 19.5.1 | 215.89
19.5.2 | COMPOSIÇÃO | COMP. 001 | REVISÃO GERAL DE TELHADOS DE TELHAS CERÂMICAS | m² | [5 empty] | 940.94 | 5.8 | 7.34 | 6906.49
[6 empty] | 40.4 | 13 |  | 525.2
[5 empty] | 6 | 8.45 | 8.2 |  | 415.74
[8 empty] | Total item 19.5.2 | 940.94
19.6 |  |  | OUTROS SERVIÇOS | [9 empty] | 2655.02
19.6.1 |  |  | REFORÇO ESTRUTURAL PARA MUROS
19.6.1.1 | EMLURB | 05.01.010 | ESCAVACAO MANUAL EM TERRA ATE 1,50 M DE PROFUNDIDADE, SEM ESCORAMENTO. | m³ | [5 empty] | 1.87 | 18.44 | 23.33 | 43.62
|  |  | Sapata |  | 8 | 0.6 | 0.6 | 0.65 | 1.87
[8 empty] | Total item 19.6.1.1 | 1.87
19.6.1.2 | EMLURB | 05.02.020 | REATERRO APILOADO DE VALAS EM CAMADAS DE 20CM DE ESPESSURA , COM APROVEITAMENTO DO MATERIAL ESCAVADO. | m³ |  | área |  |  |  | 1.24 | 25.14 | 31.81 | 39.44
|  |  | área escavada |  |  | 1.87 |  |  | 1.87
|  |  | menos concreto magro |  | -1 | 0.14 |  |  | -0.14
|  |  | menos concreto de fundação |  | -1 | 0.49 |  |  | -0.49
[8 empty] | Total item 19.6.1.2 | 1.24
19.6.1.3 | EMLURB | 06.03.010 | CONCRETO NAO ESTRUTURAL (1 4 8) PARA LASTROS DE PISOS E FUNDACOES, LANCADO E ADENSADO. | m³ | [5 empty] | 0.14 | 375.94 | 475.68 | 66.59
[5 empty] | 8 | 0.6 | 0.6 | 0.05 | 0.14
[8 empty] | Total item 19.6.1.3 | 0.14
19.6.1.4 | EMLURB | 06.03.103 | CONCRETO ARMADO PRONTO, FCK 25 MPA CONDICAO A (NBR 12655), LANCADO EM FUNDACOES E ADENSADO, INCLUSIVE FORMA, ESCORAMENTO E FERRAGEM. | m³ | [5 empty] | 0.49 | 1396.31 | 1766.75 | 865.7
|  |  | Sapatas |  | 8 | 0.5 | 0.5 | 0.2 | 0.4
|  |  | Pescoços pilares |  | 8 | 0.2 | 0.14 | 0.4 | 0.09
[8 empty] | Total item 19.6.1.4 | 0.49
19.6.1.5 | EMLURB | 06.03.133 | CONCRETO ARMADO PRONTO, FCK 25 MPA,CONDICAO A (NBR 12655),LANCADO EM PILARES E ADENSADO,INCLUSIVE FORMA, ESCORAMENTO E FERRAGEM. | m³ | [5 empty] | 0.45 | 2349.37 | 2972.66 | 1337.69
|  |  | Pilares |  | 8 | 0.2 | 0.14 | 2 | 0.45
[8 empty] | Total item 19.6.1.5 | 0.45
19.6.1.6 | EMLURB | 11.02.010 | CHAPISCO COM ARGAMASSA DE CIMENTO E AREIA NO TRACO 1 3. | m² | [5 empty] | 7.68 | 5.98 | 7.57 | 58.13
|  |  | Faces dos pilares |  | 16 | 0.2 |  | 2 | 6.4
[5 empty] | 16 | 0.04 |  | 2 | 1.28
[8 empty] | Total item 19.6.1.6 | 7.68
19.6.1.7 | EMLURB | 11.05.030 | REVESTIMENTO COM ARGAMASSA DE CIMENTO, SAIBRO E AREIA NO TRACO 1 4 4 , COM 2,0 CM DE ESPESSURA. | m² | [5 empty] | 7.68 | 22.25 | 28.15 | 216.19
|  |  | Faces dos pilares |  | 16 | 0.2 |  | 2 | 6.4
[5 empty] | 16 | 0.04 |  | 2 | 1.28
[8 empty] | Total item 19.6.1.7 | 7.68
19.6.2 |  |  | SISTEMA DE ESGOTO
19.6.2.1 | SINAPI | 6171 | TAMPA DE CONCRETO ARMADO 60X60X5CM PARA CAIXA | un | [5 empty] | 1 | 21.86 | 27.66 | 27.66
[5 empty] | 1 |  |  |  | 1
[8 empty] | Total item 19.6.2.1 | 1
20.0 |  |  | ESCOLA PRESIDENTE TANCREDO NEVES - COQUEIRO | [9 empty] | 6081.85 | 1.357% |  | OK
20.1 |  |  | INSTALAÇÕES HIDROSSANITÁRIAS | [9 empty] | 2992.98
20.1.1 | SINAPI | 72739 | VASO SANITARIO INFANTIL SIFONADO, PARA VALVULA DE DESCARGA, EM LOUCA BRANCA, COM ACESSORIOS, INCLUSIVE ASSENTO PLASTICO, BOLSA DE BORRACHA PARA LIGACAO, TUBO PVC LIGACAO - FORNECIMENTO E INSTALACAO | un | [5 empty] | 4 | 410.89 | 519.9 | 2079.6
|  |  | Banheiro Infantil Feminino |  | 1 |  |  |  | 1 | [6 empty] | Só o assento ou o vaso completo?
|  |  | Banheiro Infantil Masculino |  | 3 |  |  |  | 3
[8 empty] | Total item 20.1.1 | 4
20.1.2 | EMLURB | 19.01.040 | PONTO DE ESGOTO PARA RALO SIFONADO, INCLUSIVE RALO, TUBULACOES E CONEXOES EM PVC RIGIDO SOLDAVEIS , ATE A COLUNA OU O SUB-COLETOR. | pt | [5 empty] | 6 | 64.06 | 81.06 | 486.36
|  |  | Banheiro Infantil Masculino |  | 3 |  |  |  | 3
|  |  | Banheiro Infantil Feminino |  | 3 |  |  |  | 3
[8 empty] | Total item 20.1.2 | 6
20.1.3 | SINAPI | 86942 | LAVATÓRIO LOUÇA BRANCA SUSPENSO, 29,5 X 39CM OU EQUIVALENTE, PADRÃO POPULAR, INCLUSO SIFÃO TIPO GARRAFA EM PVC, VÁLVULA E ENGATE FLEXÍVEL 30 CM EM PLÁSTICO E TORNEIRA CROMADA DE MESA, PADRÃO POPULAR - FORNECIMENTO E INSTALAÇÃO. | un | [5 empty] | 2 | 168.74 | 213.51 | 427.02
|  |  | Banheiro Infantil Masculino |  | 2 |  |  |  | 2
[8 empty] | Total item 20.1.3 | 2
20.2 |  |  | COBERTURA | [9 empty] | 3002.06
20.2.1 | SINAPI | COMP. 001 | REVISÃO GERAL DE TELHADOS DE TELHAS CERÂMICAS | m² |  | área |  |  |  | 409 | 5.8 | 7.34 | 3002.06
[6 empty] | 409 |  |  | 409
[8 empty] | Total item 20.2.1 | 409
20.3 |  |  | DIVERSOS | [9 empty] | 86.81
20.3.1 | SINAPI | 72144 | RECOLOCACAO DE FOLHAS DE PORTA DE PASSAGEM OU JANELA, CONSIDERANDO REAPROVEITAMENTO DO MATERIAL | un | [5 empty] | 1 | 68.61 | 86.81 | 86.81
|  |  | Porta da Sala 02 |  | 1 |  |  |  | 1
[8 empty] | Total item 20.3.1 | 1
21.0 |  |  | ESCOLA PROFESSOR ANTÔNIO DE SOUZA VILAÇA - PE-50 CENTRO SOCIAL URBANO | [9 empty] | 14973.65 | 3.341% | OK | OK
21.1 |  |  | INSTALAÇÕES ELÉTRICAS | [9 empty] | 1814.12
21.1.1 | EMLURB | 18.22.010 | PONTO DE LUZ EM TETO OU PAREDE, INCLUINDO CAIXA 4 X 4 POL. TIGREFLEX OU SIMILAR, TUBULACAO PVC RIGIDO E FIACAO, ATE O QUADRO DE DISTRIBUICAO. | pt | [5 empty] | 6 | 73.44 | 92.92 | 557.52
|  |  | BWC 1 e 2 |  | 6 |  |  |  | 6
[8 empty] | Total item 21.1.1 | 6
21.1.2 | COMPOSIÇÃO | COMP. 003 | FORNECIMENTO E INSTALAÇÃO DE LUMINÁRIA SPOT DE SOBREPOR COM 1 LÂMPADA LED DE 10 W BRANCA (BASE E27) | un | [5 empty] | 6 | 104.48 | 132.2 | 793.2
|  |  | BWC 1 e 2 |  | 6 |  |  |  | 6
[8 empty] | Total item 21.1.2 | 6
21.1.3 | SINAPI | 93144 | PONTO DE UTILIZAÇÃO DE EQUIPAMENTOS ELÉTRICOS, RESIDENCIAL, INCLUINDO SUPORTE E PLACA, CAIXA ELÉTRICA, ELETRODUTO, CABO, RASGO, QUEBRA E CHUMBAMENTO. | un | [5 empty] | 1 | 166.81 | 211.06 | 211.06
|  |  | Ar condicionado para Laboratório de informática |  | 1 |  |  |  | 1
[8 empty] | Total item 21.1.3 | 1
21.1.4 | EMLURB | 19.02.020 | (PONTO COM DRENO PARA AR CONDICIONADO SPLIT) PONTO DE AGUA, INCLUSIVE TUBULACOES E CONEXOES DE PVC RIGIDO SOLDAVEL E ABERTURA DE RASGOS EM ALVENARIA , ATE O REGISTRO GERAL DO AMBIENTE. | pt | [5 empty] | 1 | 46.44 | 58.76 | 58.76
|  |  | Ar condicionado para Laboratório de informática |  | 1 |  |  |  | 1
[8 empty] | Total item 21.1.4 | 1
21.1.5 | EMLURB | 18.21.120 | QUADRO DE DISTRIBUICAO EM RESINA TERMOPLASTICA DE EMBUTIR, COM PORTA, SEM BARRAMENTO, PARA ATE 6 CIRCUITOS MONOPOLARES, REF. CDEC-6E, CEMAR OU SIMILAR, INCLUSIVE INSTALACAO. | un | [5 empty] | 1 | 65.69 | 83.12 | 83.12
[5 empty] | 1 |  |  |  | 1
[8 empty] | Total item 21.1.5 | 1
21.1.6 | EMLURB | 18.20.010 | DISJUNTOR MONOPOLAR TERMOMAGNETICO ATE 30A, 220V, PIAL OU SIMILAR, INCLUSIVE INSTALACAO EM QUADRO DE DISTRIBUICAO. | un | [5 empty] | 6 | 14.55 | 18.41 | 110.46
[5 empty] | 6 |  |  |  | 6
[8 empty] | Total item 21.1.6 | 6
21.2 |  |  | ESQUADRIAS | [9 empty] | 2368.27
21.2.1 | EMLURB | 09.01.010 | ESQUADRIA DE MADEIRA COM GRADE EM MADEIRA DE LEI E FOLHA EM COMPENSADO DE JEQUITIBA PARA PORTAS INTERNAS , INCLUSIVE ASSENTA- MENTO E FERRAGENS. | un | [5 empty] | 6.51 | 287.51 | 363.79 | 2368.27
|  |  | BWC 1 e 2 |  | 2 | 0.7 |  | 2.1 | 2.94
[6 empty] | 0.8 |  | 2.1 | 1.68
[6 empty] | 0.9 |  | 2.1 | 1.89
[8 empty] | Total item 21.2.1 | 6.51
21.3 |  |  | INSTALAÇÕES HIDROSSANITÁRIAS | [9 empty] | 6363.64
21.3.1 | SINAPI | 86942 | LAVATÓRIO LOUÇA BRANCA SUSPENSO, 29,5 X 39CM OU EQUIVALENTE, PADRÃO POPULAR, INCLUSO SIFÃO TIPO GARRAFA EM PVC, VÁLVULA E ENGATE FLEXÍVEL 30 CM EM PLÁSTICO E TORNEIRA CROMADA DE MESA, PADRÃO POPULAR - FORNECIMENTO E INSTALAÇÃO. | un | [5 empty] | 8 | 168.74 | 213.51 | 1708.08
|  |  | Banheiro Infantil Masculino |  | 3 |  |  |  | 3
|  |  | Banheiro Infantil Feminino |  | 3 |  |  |  | 3
|  |  | BWC 1 e 2 |  | 2 |  |  |  | 2
[8 empty] | Total item 21.3.1 | 8
21.3.2 | EMLURB | 19.07.200 | FORNECIMENTO DE CHUVEIRO COM HASTE DE PLASTICO, DIAM. 1/2 POL. TIGRE OU SIMILAR, INCLUSIVE FIXACAO. | un | [5 empty] | 4 | 12.45 | 15.75 | 63
|  |  | BWC 1 e 2 |  | 4 |  |  |  | 4
[8 empty] | Total item 21.3.2 | 4
21.3.3 | SINAPI | 86906 | TORNEIRA CROMADA DE MESA, 1/2" OU 3/4", PARA LAVATÓRIO, PADRÃO POPULAR- FORNECIMENTO E INSTALAÇÃO. | un | [5 empty] | 8 | 47.41 | 59.99 | 479.92
|  |  | Banheiro Infantil Masculino |  | 3 |  |  |  | 3
|  |  | Banheiro Infantil Feminino |  | 3 |  |  |  | 3
|  |  | BWC 1 e 2 |  | 2 |  |  |  | 2
[8 empty] | Total item 21.3.3 | 8
21.3.4 | EMLURB | 19.01.040 | PONTO DE ESGOTO PARA RALO SIFONADO, INCLUSIVE RALO, TUBULACOES E CONEXOES EM PVC RIGIDO SOLDAVEIS , ATE A COLUNA OU O SUB- COLETOR. | pt | [5 empty] | 6 | 64.06 | 81.06 | 486.36
|  |  | Banheiro Infantil Masculino |  | 3 |  |  |  | 3
|  |  | Banheiro Infantil Feminino |  | 3 |  |  |  | 3
[8 empty] | Total item 21.3.4 | 6
21.3.5 | SINAPI | 95469 | VASO SANITARIO SIFONADO CONVENCIONAL COM LOUÇA BRANCA - FORNECIMENTO E INSTALAÇÃO. | un | [5 empty] | 3 | 154.4 | 195.36 | 586.08
|  |  | BWC 1 e 2 |  | 3 |  |  |  | 3
[8 empty] | Total item 21.3.5 | 3
21.3.6 | EMLURB | 19.07.210 | FORNECIMENTO DE CAIXA DE DESCARGA DE SOBREPOR (TUBO ALTO), DE PLASTICO ( AKROS) OU SIMILAR, INCLUSIVE FIXACAO E ACESSORIOS CORRESPONDENTES. | un | [5 empty] | 3 | 116.1 | 146.9 | 440.7
|  |  | BWC 1 e 2 |  | 3 |  |  |  | 3
[8 empty] | Total item 21.3.6 | 3
21.3.7 | SINAPI | 72739 | VASO SANITARIO INFANTIL SIFONADO, PARA VALVULA DE DESCARGA, EM LOUCA BRANCA, COM ACESSORIOS, INCLUSIVE ASSENTO PLASTICO, BOLSA DE BORRACHA PARA LIGACAO, TUBO PVC LIGACAO - FORNECIMENTO E INSTALACAO | un | [5 empty] | 5 | 410.89 | 519.9 | 2599.5
|  |  | Banheiro Infantil Feminino |  | 2 |  |  |  | 2 | [6 empty] | Só o assento ou o vaso completo?
|  |  | Banheiro Infantil Masculino |  | 3 |  |  |  | 3
[8 empty] | Total item 21.3.7 | 5
21.4 |  |  | PINTURA | [9 empty] | 110.53
21.4.1 | EMLURB | 16.04.050 | PINTURA A OLEO EM ESQUADRIAS DE MADEIRA, DUAS DEMAOS, COM APARELHAMENTO E SEM EMASSAMENTO, INCLUSIVE APLICACAO DE FUNDO SINTETICO NIVELA DOR BRANCO FOSCO, UMA DEMAO. | m² | [5 empty] | 6.51 | 13.42 | 16.98 | 110.53
Pintura das esquadrias novas
|  |  | BWC 1 e 2 |  | 2 | 0.7 |  | 2.1 | 2.94
[6 empty] | 0.8 |  | 2.1 | 1.68
[6 empty] | 0.9 |  | 2.1 | 1.89
[8 empty] | Total item 21.4.1 | 6.51
21.5 |  |  | COBERTURA | [9 empty] | 4317.09
21.5.1 | SINAPI | COMP. 001 | REVISÃO GERAL DE TELHADOS DE TELHAS CERÂMICAS | m² | [5 empty] | 588.16 | 5.8 | 7.34 | 4317.09
[6 empty] | 29.9 | 15.1 |  | 451.49
[6 empty] | 8.65 | 15.8 |  | 136.67
[8 empty] | Total item 21.5.1 | 588.16
22.0 |  |  | ESCOLA SÃO FRANCISCO - SEDE | [9 empty] | 23650.95 | 5.277% |  | OK
22.1 |  |  | INSTALAÇÕES ELÉTRICAS | [9 empty] | 6817.63
22.1.1 | COMPOSIÇÃO | COMP. 002 | RECUPERAÇÃO DE PONTO DE TOMADA, CONTEMPLANDO INSTALAÇÃO DE PLACA DE TOMADA 10A NOVA, LANÇAMENTO DE CABEAMENTO NOVO E EVENTUAL REPOSIÇÃO DE 10% DOS DEMAIS ELEMENTOS (CAIXA ELÉTRICA, ELETRODUTOS, RASGO, QUEBRA E CHUMBAMENTO) | pt | [5 empty] | 11 | 71.72 | 90.75 | 998.25
|  |  | Sala de Biblioteca |  | 4 |  |  |  | 4
|  |  | Sala ao Lado |  | 2 |  |  |  | 2
|  |  | Sala de Recursos |  | 2 |  |  |  | 2
|  |  | Santa Clara |  | 2 |  |  |  | 2
|  |  | Cozinha |  | 1 |  |  |  | 1
[8 empty] | Total item 22.1.1 | 11
22.1.2 | EMLURB | 18.22.055 | PONTO DE TOMADA UNIV.(2P+1 T) 10A PIAL OU SIM INCLUSIVE TUBULACAO PVC RIGIDO, FIACAO, CAIXA 4 X 2 POL. TIGREFLEX OU SIMILAR, PLACA E DEMAIS ACESSORIOS, ATE O PONTO DE LUZ OU QUADRO DE DISTRIBUICAO. | pt | [5 empty] | 5 | 116.08 | 146.88 | 734.4
|  |  | Sala de Biblioteca |  | 1 |  |  |  | 1
|  |  | Sala ao Lado |  | 1 |  |  |  | 1
|  |  | Sala de Recursos |  | 1 |  |  |  | 1
|  |  | Santa Clara |  | 1 |  |  |  | 1
|  |  | Cozinha |  | 1 |  |  |  | 1
[8 empty] | Total item 22.1.2 | 5
22.1.3 | COMPOSIÇÃO | COMP. 003 | FORNECIMENTO E INSTALAÇÃO DE LUMINÁRIA SPOT DE SOBREPOR COM 1 LÂMPADA LED DE 10 W BRANCA (BASE E27) | un | [5 empty] | 37 | 104.48 | 132.2 | 4891.4
|  |  | Sala de Biblioteca |  | 2 |  |  |  | 2
|  |  | Sala ao Lado |  | 3 |  |  |  | 3
|  |  | Sala do Professores |  | 2 |  |  |  | 2
|  |  | Sala da diretora |  | 1 |  |  |  | 1
|  |  | Informática |  | 8 |  |  |  | 8
|  |  | Sala ao lado da diretoria |  | 12 |  |  |  | 12
|  |  | Sala de Recursos |  | 2 |  |  |  | 2
|  |  | Wc |  | 5 |  |  |  | 5
|  |  | Cozinha |  | 2 |  |  |  | 2
[8 empty] | Total item 22.1.3 | 37
22.1.4 | EMLURB | 18.21.120 | QUADRO DE DISTRIBUICAO EM RESINA TERMOPLASTICA DE EMBUTIR, COM PORTA, SEM BARRAMENTO, PARA ATE 6 CIRCUITOS MONOPOLARES, REF. CDEC-6E, CEMAR OU SIMILAR, INCLUSIVE INSTALACAO. | un | [5 empty] | 1 | 65.69 | 83.12 | 83.12
[5 empty] | 1 |  |  |  | 1
[8 empty] | Total item 22.1.4 | 1
22.1.5 | EMLURB | 18.20.010 | DISJUNTOR MONOPOLAR TERMOMAGNETICO ATE 30A, 220V, PIAL OU SIMILAR, INCLUSIVE INSTALACAO EM QUADRO DE DISTRIBUICAO. | un | [5 empty] | 6 | 14.55 | 18.41 | 110.46
[5 empty] | 6 |  |  |  | 6
[8 empty] | Total item 22.1.5 | 6
22.2 |  |  | INSTALAÇÕES HIDROSSANITÁRIAS | [9 empty] | 1043.52
22.2.1 | EMLURB | 19.07.210 | FORNECIMENTO DE CAIXA DE DESCARGA DE SOBREPOR (TUBO ALTO), DE PLASTICO (AKROS) OU SIMILAR, INCLUSIVE FIXACAO E ACESSORIOS CORRESPONDENTES. | un | [5 empty] | 6 | 116.1 | 146.9 | 881.4
|  |  | Wc |  | 6 |  |  |  | 6
[8 empty] | Total item 22.2.1 | 6
22.2.2 | EMLURB | 19.01.040 | PONTO DE ESGOTO PARA RALO SIFONADO, INCLUSIVE RALO, TUBULACOES E CONEXOES EM PVC RIGIDO SOLDAVEIS , ATE A COLUNA OU O SUB- COLETOR. | pt | [5 empty] | 2 | 64.06 | 81.06 | 162.12
|  |  | Wc e Cozinha |  | 2 |  |  |  | 2
[8 empty] | Total item 22.2.2 | 2
22.3 |  |  | COBERTURA | [9 empty] | 13917.9
22.3.1 | COMPOSIÇÃO | COMP-001 | REVISAO GERAL DE TELHADOS DE TELHAS CERAMICAS | m² | [5 empty] | 818.14 | 5.8 | 7.34 | 6005.14
|  |  | Área |  |  | 818.14 |  |  | 818.14
[8 empty] | Total item 22.3.1 | 818.14
22.3.2 | SINAPI | 00011587 | FORRO DE PVC LISO, BRANCO, REGUA DE 10 CM, ESPESSURA DE 8 MM A 10 MM, INCLUSIVE ESTRUTURA DE SUPORTE | m² | [5 empty] | 104.28 | 59.97 | 75.88 | 7912.76
|  |  | Sala ao lado do diretor |  |  | 3 | 7.2 |  | 21.6
|  |  | Sala de recursos / Santa Clara |  |  | 12.4 | 6.45 |  | 79.98
|  |  | Wc |  |  | 1.8 | 1.5 |  | 2.7
[8 empty] | Total item 22.3.2 | 104.28
22.4 |  |  | ESQUADRIA | [9 empty] | 1118.92
22.4.1 | EMLURB | 09.01.010 | ESQUADRIA DE MADEIRA COM GRADE EM MADEIRA DE LEI E FOLHA EM COMPENSADO DE JEQUITIBA PARA PORTAS INTERNAS , INCLUSIVE ASSENTA- MENTO E FERRAGENS. | un | [5 empty] | 1.37 | 287.51 | 363.79 | 498.39
|  |  | Cozinha |  |  | 0.65 |  | 2.1 | 1.37
[8 empty] | Total item 22.4.1 | 1.37
22.4.2 | EMLURB | 09.02.010 | ESQUADRIA DE FERRO, TIPO BASCULANTE, COM ASSENTAMENTO. | un | [5 empty] | 1.5 | 221.95 | 280.83 | 421.24
|  |  | Cozinha |  |  | 1.5 |  | 1 | 1.5
[8 empty] | Total item 22.4.2 | 1.5
22.4.3 | EMLURB | 10.01.010 | VIDRO PLANO, COMUM, LISO, TRANSPARENTE E COM 3 MM DE ESPESSURA - COLOCADO. | un | [5 empty] | 1.5 | 105 | 132.86 | 199.29
|  |  | Cozinha |  |  | 1.5 |  | 1 | 1.5
[8 empty] | Total item 22.4.3 | 1.5
22.5 |  |  | PINTURA | [9 empty] | 46.35
22.5.1 | EMLURB | 16.04.050 | PINTURA A OLEO EM ESQUADRIAS DE MADEIRA, DUAS DEMAOS, COM APARELHAMENTO E SEM EMASSAMENTO, INCLUSIVE APLICACAO DE FUNDO SINTETICO NIVELA DOR BRANCO FOSCO, UMA DEMAO. | m² | [5 empty] | 2.73 | 13.42 | 16.98 | 46.35
Pintura das esquadrias novas
|  |  | Cozinha |  | 2 | 0.65 |  | 2.1 | 2.73
[8 empty] | Total item 22.5.1 | 2.73
22.6 |  |  | REVESTIMENTOS | [9 empty] | 706.63
22.6.1 | EMLURB | 7.01.100 | ALVENARIA DE TIJOLOS DE 6 FUROS, ASSENTADOS E REJUNTADOS COM ARGAMASSA DE CIMENTO E AREIA NO TRACO 1:8 - 1/2 VEZ | m² | [5 empty] | 11.39 | 37.07 | 46.9 | 534.19
|  |  | Recuperação do muro |  |  | 3.35 | 3.4 |  | 11.39
[8 empty] | Total item 22.6.1 | 11.39
22.6.2 | EMLURB | 11.02.010 | CHAPISCO COM ARGAMASSA DE CIMENTO E AREIA NO TRACO 1 3. | m² | [5 empty] | 22.78 | 5.98 | 7.57 | 172.44
|  |  | Recuperação do muro |  | 2 | 3.35 | 3.4 |  | 22.78
[8 empty] | Total item 22.6.2 | 22.78
23.0 |  |  | PRÉDIO DA SECRETARIA MUNICIPAL DE EDUCAÇÃO | [9 empty] | 37046.75 | 8.266% |  | OK
23.1 |  |  | INSTALAÇÕES ELÉTRICAS | [9 empty] | 3525.28
23.1.1 | EMLURB | 18.22.010 | PONTO DE LUZ EM TETO OU PAREDE, INCLUINDO CAIXA 4 X 4 POL. TIGREFLEX OU SIMILAR, TUBULACAO PVC RIGIDO E FIACAO, ATE O QUADRO DE DISTRIBUICAO. | pt | [5 empty] | 11 | 73.44 | 92.92 | 1022.12
|  |  | Sala 01 |  | 2 |  |  |  | 2
|  |  | Sala 03 |  | 2 |  |  |  | 2
|  |  | Sala 05 |  | 3 |  |  |  | 3
|  |  | Sala 07 |  | 2 |  |  |  | 2
|  |  | Sala 09 |  | 1 |  |  |  | 1
|  |  | Sala 10 |  | 1 |  |  |  | 1
[8 empty] | Total item 23.1.1 | 11
23.1.2 | COMPOSIÇÃO | COMP. 003 | FORNECIMENTO E INSTALAÇÃO DE LUMINÁRIA SPOT DE SOBREPOR COM 1 LÂMPADA LED DE 10 W BRANCA (BASE E27) | un | [5 empty] | 18 | 104.48 | 132.2 | 2379.6
|  |  | Sala 01 |  | 2 |  |  |  | 2
|  |  | Sala 03 |  | 2 |  |  |  | 2
|  |  | Sala 05 |  | 4 |  |  |  | 4
|  |  | Sala 07 |  | 4 |  |  |  | 4
|  |  | Sala 09 |  | 1 |  |  |  | 1
|  |  | Sala 10 |  | 1 |  |  |  | 1
|  |  | Sala 13 |  | 4 |  |  |  | 4
[8 empty] | Total item 23.1.2 | 18
23.1.3 | EMLURB | 18.21.110 | QUADRO DE DISTRIBUICAO EM RESINA TERMOPLASTICA DE EMBUTIR, COM PORTA, SEM BARRAMENTO PARA ATE 3 CIRCUITOS MONOPOLARES, REF. CDEC-3E, CEMAR OU SIMILAR, INCLUSIVE INSTALACAO. | un | [5 empty] | 1 | 54 | 68.33 | 68.33
[5 empty] | 1 |  |  |  | 1
[8 empty] | Total item 23.1.3 | 1
23.1.4 | EMLURB | 18.20.010 | DISJUNTOR MONOPOLAR TERMOMAGNETICO ATE 30A, 220V, PIAL OU SIMILAR, INCLUSIVE INSTALACAO EM QUADRO DE DISTRIBUICAO. | un | [5 empty] | 3 | 14.55 | 18.41 | 55.23
[5 empty] | 3 |  |  |  | 3
[8 empty] | Total item 23.1.4 | 3
23.2 |  |  | COBERTURA | [9 empty] | 26305.51
23.2.1 | COMPOSIÇÃO | COMP-001 | REVISAO GERAL DE TELHADOS DE TELHAS CERAMICAS | m² | [5 empty] | 447 | 7.66 | 9.69 | 4331.43
[6 empty] | 21 | 19 |  | 399
|  |  | Anexo |  |  | 6 | 8 |  | 48
[8 empty] | Total item 23.2.1 | 447
23.2.2 | SINAPI | 00011587 | FORRO DE PVC LISO, BRANCO, REGUA DE 10 CM, ESPESSURA DE 8 MM A 10 MM, INCLUSIVE ESTRUTURA DE SUPORTE | m² | [5 empty] | 289.59 | 59.97 | 75.88 | 21974.08
[5 empty] | 2 | 6.07 | 7.29 |  | 88.5
[5 empty] | 2 | 6.07 | 6.07 |  | 73.69
Anexo
|  |  | Sala 16 |  |  | 8 | 6 |  | 48
|  |  | Sala 15 |  |  | 4.3 | 2 |  | 8.6
|  |  | Sala 14 |  |  | 5.1 | 2 |  | 10.2
|  |  | Sala 17 |  |  | 2 | 2 |  | 4
|  |  | Sala 18 |  |  | 8 | 6 |  | 48
|  |  | Sala 19 |  |  | 4.3 | 2 |  | 8.6
[8 empty] | Total item 23.2.2 | 289.59
23.3 |  |  | OUTROS SERVIÇOS | [9 empty] | 7215.96
23.3.1 |  |  | REFORÇO ESTRUTURAL ÁREA POSTERIOR | [10 empty] | *estimado grosseiramente, planejar melhor na execução
23.3.1.1 | EMLURB | 05.01.010 | ESCAVACAO MANUAL EM TERRA ATE 1,50 M DE PROFUNDIDADE, SEM ESCORAMENTO. | m³ | [5 empty] | 4.75 | 18.44 | 23.33 | 110.81
|  |  | Sapatas dos pilares de reforço |  | 8 | 0.6 | 0.6 | 1.05 | 3.02
|  |  | Baldrames (costuras para paredes fissuradas) |  | 8 | 1.2 | 0.4 | 0.45 | 1.73
[8 empty] | Total item 23.3.1.1 | 4.75
23.3.1.2 | EMLURB | 05.02.020 | REATERRO APILOADO DE VALAS EM CAMADAS DE 20CM DE ESPESSURA , COM APROVEITAMENTO DO MATERIAL ESCAVADO. | m³ |  | área |  |  |  | 3.2 | 25.14 | 31.81 | 101.79
|  |  | área escavada |  |  | 4.75 |  |  | 4.75
|  |  | menos concreto magro |  | -1 | 0.33 |  |  | -0.33
|  |  | menos concreto de fundação |  | -1 | 1.22 |  |  | -1.22
[8 empty] | Total item 23.3.1.2 | 3.2
23.3.1.3 | EMLURB | 06.03.010 | CONCRETO NAO ESTRUTURAL (1 4 8) PARA LASTROS DE PISOS E FUNDACOES, LANCADO E ADENSADO. | m³ | [5 empty] | 0.33 | 375.94 | 475.68 | 156.97
|  |  | Sapatas dos pilares de reforço |  | 8 | 0.6 | 0.6 | 0.05 | 0.14
|  |  | Baldrames (costuras para paredes fissuradas) |  | 8 | 1.2 | 0.4 | 0.05 | 0.19
[8 empty] | Total item 23.3.1.3 | 0.33
23.3.1.4 | EMLURB | 06.03.103 | CONCRETO ARMADO PRONTO, FCK 25 MPA CONDICAO A (NBR 12655), LANCADO EM FUNDACOES E ADENSADO, INCLUSIVE FORMA, ESCORAMENTO E FERRAGEM. | m³ | [5 empty] | 1.22 | 1396.31 | 1766.75 | 2155.43
|  |  | Sapatas |  | 8 | 0.6 | 0.6 | 0.2 | 0.58
|  |  | Pescoços pilares |  | 8 | 0.2 | 0.2 | 0.8 | 0.26
|  |  | Baldrames (costuras para paredes fissuradas) |  | 8 | 1.2 | 0.2 | 0.2 | 0.38
[8 empty] | Total item 23.3.1.4 | 1.22
23.3.1.5 | EMLURB | 06.03.133 | CONCRETO ARMADO PRONTO, FCK 25 MPA,CONDICAO A (NBR 12655),LANCADO EM PILARES E ADENSADO,INCLUSIVE FORMA, ESCORAMENTO E FERRAGEM. | m³ | [5 empty] | 1.02 | 2349.37 | 2972.66 | 3032.11
|  |  | Pilares de reforço |  | 8 | 0.2 | 0.2 | 3.2 | 1.02
[8 empty] | Total item 23.3.1.5 | 1.02
23.3.1.6 | EMLURB | 06.03.123 | CONCRETO ARMADO PRONTO, FCK 25 MPA,CONDICAO A (NBR 12655),LANCADO EM VIGAS E ADENSADO,INCLUSIVE FORMA, ESCORAMENTO E FERRAGEM. | m³ | [5 empty] | 0.38 | 2023.72 | 2560.61 | 973.03
|  |  | Cintas (costuras para paredes fissuradas) |  | 8 | 1.2 | 0.2 | 0.2 | 0.38
[8 empty] | Total item 23.3.1.6 | 0.38
23.3.1.7 | EMLURB | 11.02.010 | CHAPISCO COM ARGAMASSA DE CIMENTO E AREIA NO TRACO 1 3. | m² | [5 empty] | 19.2 | 5.98 | 7.57 | 145.34
|  |  | Faces dos pilares |  | 16 | 0.2 |  | 3.2 | 10.24
[5 empty] | 16 | 0.1 |  | 3.2 | 5.12
|  |  | Cintas (costuras para paredes fissuradas) |  | 16 | 1.2 |  | 0.2 | 3.84
[8 empty] | Total item 23.3.1.7 | 19.2
23.3.1.8 | EMLURB | 11.05.030 | REVESTIMENTO COM ARGAMASSA DE CIMENTO, SAIBRO E AREIA NO TRACO 1 4 4 , COM 2,0 CM DE ESPESSURA. | m² | [5 empty] | 19.2 | 22.25 | 28.15 | 540.48
|  |  | Faces dos pilares |  | 16 | 0.2 |  | 3.2 | 10.24
[5 empty] | 16 | 0.1 |  | 3.2 | 5.12
|  |  | Cintas (costuras para paredes fissuradas) |  | 16 | 1.2 |  | 0.2 | 3.84
[8 empty] | Total item 23.3.1.8 | 19.2
TOTAL GLOBAL | [12 empty] | 448163.65 | 100%
0
4.2.3 | SINAPI | 92541 | TRAMA DE MADEIRA COMPOSTA POR RIPAS, CAIBROS E TERÇAS PARA TELHADOS DE ATÉ 2 ÁGUAS PARA TELHA CERÂMICA CAPA-CANAL, INCLUSO TRANSPORTE VERTICAL. | m² | [5 empty] | 0 | 54.84 | 69.39 | 0

## ORÇAMENTO COM DESON (hidden)
PLANILHA ORÇAMENTÁRIA
| OBRA: EXECUÇÃO DE REPAROS EMERGENCIAIS E REFORMA DOS PRÉDIOS DAS ESCOLAS MUNICIPAIS E DA SEDE DA SECRETARIA DE EDUCAÇÃO DO MUNICÍPIO DE LIMOEIRO/PE | [8 empty] | BDI DESON. | BDI Ñ DESON
| LOCALIZAÇÃO: DIVERSAS LOCALIDADES, LIMOEIRO - PE | [8 empty] | 26.53% | 20.5%
FONTES DE PREÇOS: EMLURB DEZ-2014 / SINAPI ABRIL-2017 / SEINFRA 024.1 MARÇO-2016 - COM DESONERAÇÃO (BDI = 26,53%)
DATA: JULHO/2017
ITEM | REFERÊNCIA | CÓDIGO | DESCRIÇÃO DOS SERVIÇOS | UN. | QUANT. | V. UNIT. S/BDI | V. UNIT. C/BDI | VALOR TOTAL (R$)
1.0 |  |  | SERVIÇOS PRELIMINARES |  |  |  |  | 1597.59 | 0.3565%
1.1 |  |  | INSTALAÇÃO DE PLACA DE OBRA |  |  |  |  | 1597.59
1.1.1 | SINAPI | 74209/001 | PLACA DE OBRA EM CHAPA DE ACO GALVANIZADO | m² | 4.5 | 280.58 | 355.02 | 1597.59
2.0 |  |  | CRECHE JÚLIA GUIMARÃES - SEDE |  |  |  |  | 5496.42 | 1.226%
2.1 |  |  | INSTALAÇÕES ELÉTRICAS |  |  |  |  | 851.92
2.1.1 | EMLURB | 18.22.055 | PONTO DE TOMADA UNIV.(2P+1 T) 10A PIAL OU SIM INCLUSIVE TUBULACAO PVC RIGIDO, FIACAO, CAIXA 4 X 2 POL. TIGREFLEX OU SIMILAR, PLACA E DEMAIS ACESSORIOS, ATE O PONTO DE LUZ OU QUADRO DE DISTRIBUICAO. | pt | 4 | 116.08 | 146.88 | 587.52
2.1.2 | COMPOSIÇÃO | COMP. 003 | FORNECIMENTO E INSTALAÇÃO DE LUMINÁRIA SPOT DE SOBREPOR COM 1 LÂMPADA LED DE 10 W BRANCA (BASE E27) | un | 2 | 104.48 | 132.2 | 264.4
2.2 |  |  | INSTALAÇÕES HIDROSSANITÁRIAS |  |  |  |  | 1414.93
2.2.1 | EMLURB | 19.07.210 | FORNECIMENTO DE CAIXA DE DESCARGA DE SOBREPOR (TUBO ALTO), DE PLASTICO (AKROS) OU SIMILAR, INCLUSIVE FIXACAO E ACESSORIOS CORRESPONDENTES. | un | 3 | 116.1 | 146.9 | 440.7
2.2.2 | EMLURB | 19.01.040 | PONTO DE ESGOTO PARA RALO SIFONADO, INCLUSIVE RALO, TUBULACOES E CONEXOES EM PVC RIGIDO SOLDAVEIS , ATE A COLUNA OU O SUB- COLETOR. | pt | 2 | 64.06 | 81.06 | 162.12
2.2.3 | EMLURB | 19.01.030 | PONTO DE ESGOTO PARA LAVATORIO OU MICTORIO, INCLUSIVE TUBULACOES E CONEXOES EM PVC RIGIDO SOLDAVEIS, ATE A COLUNA OU O SUB-COLETOR. | pt | 1 | 62.2 | 78.7 | 78.7
2.2.4 | SINAPI | 86942 | LAVATÓRIO LOUÇA BRANCA SUSPENSO, 29,5 X 39CM OU EQUIVALENTE, PADRÃO POPULAR, INCLUSO SIFÃO TIPO GARRAFA EM PVC, VÁLVULA E ENGATE FLEXÍVEL 30 CM EM PLÁSTICO E TORNEIRA CROMADA DE MESA, PADRÃO POPULAR - FORNECIMENTO E INSTALAÇÃO. AF_12/2013 | un | 1 | 168.74 | 213.51 | 213.51
2.2.5 | SINAPI | 72739 | VASO SANITARIO INFANTIL SIFONADO, PARA VALVULA DE DESCARGA, EM LOUCA BRANCA, COM ACESSORIOS, INCLUSIVE ASSENTO PLASTICO, BOLSA DE BORRACHA PARA LIGACAO, TUBO PVC LIGACAO - FORNECIMENTO E INSTALACAO | un | 1 | 410.89 | 519.9 | 519.9
2.3 |  |  | COBERTURA |  |  |  |  | 2026.67
2.3.1 | SINAPI | 11587 | FORRO DE PVC LISO, BRANCO, REGUA DE 10 CM, ESPESSURA DE 8 MM A 10 MM (COM COLOCACAO / ESTRUTURA METALICA) | m² | 5.6 | 59.97 | 75.88 | 424.92
2.3.2 | COMPOSIÇÃO | COMP. 001 | REVISÃO GERAL DE TELHADOS DE TELHAS CERÂMICAS | m² | 165.3 | 7.66 | 9.69 | 1601.75
2.4 |  |  | OUTROS SERVIÇOS |  |  |  |  | 1202.9
2.4.1 | EMLURB | 11.02.010 | CHAPISCO COM ARGAMASSA DE CIMENTO E AREIA NO TRACO 1 3. | m² | 18.95 | 5.98 | 7.57 | 143.45
2.4.2 | EMLURB | 08.04.010 | IMPERMEABILIZACAO,EMPREGANDO ARGAMASSA DE CIMENTO E AREIA GROSSA NO TRACO 1:3 COM SIKA 1 ESPESSURA DE 3 CM. | m² | 18.95 | 31.31 | 39.62 | 750.79
2.4.3 | EMLURB | 03.01.210 | DEMOLICAO MANUAL DE CONCRETO ARMADO. | m³ | 0.54 | 170.86 | 216.19 | 116.74
2.4.4 | SINAPI | 90280 | GRAUTE FGK=25 MPA; TRAÇO 1:0,02:1,2:1,5 (CIMENTO/ CAL/ AREIA GROSSA/ BRITA 0) - PREPARO MECÂNICO COM BETONEIRA 400 L. | m³ | 0.54 | 280.9 | 355.42 | 191.92
3.0 |  |  | CRECHE MÃE MARIA BEATA - SEDE |  |  |  |  | 10119.13 | 2.258%
3.1 |  |  | INSTALAÇÕES ELÉTRICAS |  |  |  |  | 4954.06
3.1.1 | EMLURB | 18.22.010 | PONTO DE LUZ EM TETO OU PAREDE, INCLUINDO CAIXA 4 X 4 POL. TIGREFLEX OU SIMILAR, TUBULACAO PVC RIGIDO E FIACAO, ATE O QUADRO DE DISTRIBUICAO. | pt | 2 | 73.44 | 92.92 | 185.84
3.1.2 | COMPOSIÇÃO | COMP. 002 | RECUPERAÇÃO DE PONTO DE TOMADA, CONTEMPLANDO INSTALAÇÃO DE PLACA DE TOMADA 10A NOVA, LANÇAMENTO DE CABEAMENTO NOVO E EVENTUAL REPOSIÇÃO DE 10% DOS DEMAIS ELEMENTOS (CAIXA ELÉTRICA, ELETRODUTOS, RASGO, QUEBRA E CHUMBAMENTO) | pt | 6 | 71.72 | 90.75 | 544.5
3.1.3 | EMLURB | 18.22.055 | PONTO DE TOMADA UNIV.(2P+1 T) 10A PIAL OU SIM INCLUSIVE TUBULACAO PVC RIGIDO, FIACAO, CAIXA 4 X 2 POL. TIGREFLEX OU SIMILAR, PLACA E DEMAIS ACESSORIOS, ATE O PONTO DE LUZ OU QUADRO DE DISTRIBUICAO. | pt | 4 | 116.08 | 146.88 | 587.52
3.1.4 | COMPOSIÇÃO | COMP-003 | FORNECIMENTO E INSTALAÇÃO DE LUMINÁRIA SPOT DE SOBREPOR COM 1 LÂMPADA LED DE 10 W BRANCA (BASE E27) | un | 24 | 104.48 | 132.2 | 3172.8
3.1.5 | SINAPI | 93144 | PONTO DE UTILIZAÇÃO DE EQUIPAMENTOS ELÉTRICOS, RESIDENCIAL, INCLUINDO SUPORTE E PLACA, CAIXA ELÉTRICA, ELETRODUTO, CABO, RASGO, QUEBRA E CHUMBAMENTO. | un | 1 | 166.81 | 211.06 | 211.06
3.1.6 | EMLURB | 19.02.020 | (PONTO COM DRENO PARA AR CONDICIONADO SPLIT) PONTO DE AGUA, INCLUSIVE TUBULACOES E CONEXOES DE PVC RIGIDO SOLDAVEL E ABERTURA DE RASGOS EM ALVENARIA , ATE O REGISTRO GERAL DO AMBIENTE. | pt | 1 | 46.44 | 58.76 | 58.76
3.1.7 | EMLURB | 18.21.120 | QUADRO DE DISTRIBUICAO EM RESINA TERMOPLASTICA DE EMBUTIR, COM PORTA, SEM BARRAMENTO, PARA ATE 6 CIRCUITOS MONOPOLARES, REF. CDEC-6E, CEMAR OU SIMILAR, INCLUSIVE INSTALACAO. | un | 1 | 65.69 | 83.12 | 83.12
3.1.8 | EMLURB | 18.20.010 | DISJUNTOR MONOPOLAR TERMOMAGNETICO ATE 30A, 220V, PIAL OU SIMILAR, INCLUSIVE INSTALACAO EM QUADRO DE DISTRIBUICAO. | un | 6 | 14.55 | 18.41 | 110.46
3.2 |  |  | INSTALAÇÕES HIDROSSANITÁRIAS |  |  |  |  | 1358.53
3.2.1 | EMLURB | 19.07.210 | FORNECIMENTO DE CAIXA DE DESCARGA DE SOBREPOR (TUBO ALTO), DE PLASTICO (AKROS) OU SIMILAR, INCLUSIVE FIXACAO E ACESSORIOS CORRESPONDENTES. | un | 2 | 116.1 | 146.9 | 293.8
3.2.2 | SINAPI | 00000377 | ASSENTO SANITARIO DE PLASTICO, TIPO CONVENCIONAL | un | 3 | 22.9 | 28.98 | 86.94
3.2.3 | EMLURB | 19.07.200 | FORNECIMENTO DE CHUVEIRO COM HASTE DE PLASTICO, DIAM. 1/2 POL. TIGRE OU SIMILAR, INCLUSIVE FIXACAO. | un | 1 | 12.45 | 15.75 | 15.75
3.2.4 | SINAPI | 9535 | CHUVEIRO ELETRICO COMUM CORPO PLASTICO TIPO DUCHA, FORNECIMENTO E INSTALACAO | un | 3 | 67.67 | 85.62 | 256.86
3.2.5 | EMLURB | 19.02.020 | PONTO DE AGUA, INCLUSIVE TUBULACOES E CONEXOES DE PVC RIGIDO SOLDAVEL E ABERTURA DE RASGOS EM ALVENARIA , ATE O REGISTRO GERAL DO AMBIENTE. | pt | 2 | 46.44 | 58.76 | 117.52
3.2.6 | EMLURB | 19.07.110 | FORNECIMENTO E ASSENTAMENTO DE LAVANDERIA PRE FABRICADA, DE CONCRETO, NAS DIMENSOES 1,20 X 0,60 X 0,90 M, INCLUSIVE ACESSORIOS CORRESPONDENTES. | un | 1 | 176.44 | 223.25 | 223.25
3.2.7 | EMLURB | 15.02.040 | FORNECIMENTO DE BANCADA EM GRANITO NATURAL POLIDO CINZA ANDORINHA, COM 2CM DE ESPESSURA,INCLUSIVE TRANSPORTE, MONTAGEM E ASSENTAMENTO. | m² | 1 | 288 | 364.41 | 364.41
3.3 |  |  | ESQUADRIAS |  |  |  |  | 151.96
3.3.1 | SINAPI | 91304 | FECHADURA DE EMBUTIR COM CILINDRO, EXTERNA, COMPLETA, ACABAMENTO PADRÃO POPULAR, INCLUSO EXECUÇÃO DE FURO - FORNECIMENTO E INSTALAÇÃO. | un | 2 | 60.05 | 75.98 | 151.96
3.4 |  |  | COBERTURA |  |  |  |  | 3654.58
3.4.1 | COMPOSIÇÃO | COMP. 001 | REVISÃO GERAL DE TELHADOS DE TELHAS CERÂMICAS | m² | 377.15 | 7.66 | 9.69 | 3654.58
4.0 |  |  | CRECHE PADRE LUIS CECCHIN - PIRAUIRA - SEDE |  |  |  |  | 39169.44 | 8.74%
4.1 |  |  | INSTALAÇÕES ELÉTRICAS |  |  |  |  | 2955.95
4.1.1 | SINAPI | 93144 | PONTO DE UTILIZAÇÃO DE EQUIPAMENTOS ELÉTRICOS, RESIDENCIAL, INCLUINDO SUPORTE E PLACA, CAIXA ELÉTRICA, ELETRODUTO, CABO, RASGO, QUEBRA E CHUMBAMENTO. | un | 5 | 166.81 | 211.06 | 1055.3
4.1.2 | EMLURB | 19.02.020 | (PONTO COM DRENO PARA AR CONDICIONADO SPLIT) PONTO DE AGUA, INCLUSIVE TUBULACOES E CONEXOES DE PVC RIGIDO SOLDAVEL E ABERTURA DE RASGOS EM ALVENARIA , ATE O REGISTRO GERAL DO AMBIENTE. | pt | 5 | 46.44 | 58.76 | 293.8
4.1.3 | COMPOSIÇÃO | COMP. 002 | RECUPERAÇÃO DE PONTO DE TOMADA, CONTEMPLANDO INSTALAÇÃO DE PLACA DE TOMADA 10A NOVA, LANÇAMENTO DE CABEAMENTO NOVO E EVENTUAL REPOSIÇÃO DE 10% DOS DEMAIS ELEMENTOS (CAIXA ELÉTRICA, ELETRODUTOS, RASGO, QUEBRA E CHUMBAMENTO) | pt | 5 | 71.72 | 90.75 | 453.75
4.1.4 | EMLURB | 18.22.055 | PONTO DE TOMADA UNIV.(2P+1 T) 10A PIAL OU SIM INCLUSIVE TUBULACAO PVC RIGIDO, FIACAO, CAIXA 4 X 2 POL. TIGREFLEX OU SIMILAR, PLACA E DEMAIS ACESSORIOS, ATE O PONTO DE LUZ OU QUADRO DE DISTRIBUICAO. | pt | 5 | 116.08 | 146.88 | 734.4
4.1.5 | EMLURB | 18.21.120 | QUADRO DE DISTRIBUICAO EM RESINA TERMOPLASTICA DE EMBUTIR, COM PORTA, SEM BARRAMENTO, PARA ATE 6 CIRCUITOS MONOPOLARES, REF. CDEC-6E, CEMAR OU SIMILAR, INCLUSIVE INSTALACAO. | un | 1 | 65.69 | 83.12 | 83.12
4.1.6 | EMLURB | 18.20.010 | DISJUNTOR MONOPOLAR TERMOMAGNETICO ATE 30A, 220V, PIAL OU SIMILAR, INCLUSIVE INSTALACAO EM QUADRO DE DISTRIBUICAO. | un | 6 | 14.55 | 18.41 | 110.46
4.1.7 | COMPOSIÇÃO | COMP. 003 | FORNECIMENTO E INSTALAÇÃO DE LUMINÁRIA SPOT DE SOBREPOR COM 1 LÂMPADA LED DE 10 W BRANCA (BASE E27) | un | 1 | 104.48 | 132.2 | 132.2
4.1.8 | EMLURB | 18.22.010 | PONTO DE LUZ EM TETO OU PAREDE, INCLUINDO CAIXA 4 X 4 POL. TIGREFLEX OU SIMILAR, TUBULACAO PVC RIGIDO E FIACAO, ATE O QUADRO DE DISTRIBUICAO. | pt | 1 | 73.44 | 92.92 | 92.92
4.2 |  |  | COBERTURA |  |  |  |  | 35173.69
4.2.1 | SINAPI | 11587 | FORRO DE PVC LISO, BRANCO, REGUA DE 10 CM, ESPESSURA DE 8 MM A 10 MM, INCLUSIVE ESTRUTURA DE SUPORTE | m² | 238.51 | 59.97 | 75.88 | 18098.13
4.2.2 | COMPOSIÇÃO | COMP. 001 | REVISÃO GERAL DE TELHADOS DE TELHAS CERÂMICAS | m² | 315.74 | 7.66 | 9.69 | 3059.52
4.2.3 | COMPOSIÇÃO | COMP. 004 | SUBSTITUICAO DE RIPAS EM MADEIRAMENTO DE TELHADO, INCLUSIVE FORNECIMENTO DO MATERIAL | m | 500 | 3.61 | 4.57 | 2285
4.2.4 | COMPOSIÇÃO | COMP. 005 | SUBSTITUICAO DE CAIBROS EM MADEIRAMENTO DE TELHADO, INCLUSIVE FORNECIMENTO DO MATERIAL | m | 200 | 14.06 | 17.79 | 3558
4.2.5 | COMPOSIÇÃO | COMP. 006 | SUBSTITUICAO DE VIGA DE MADEIRA DE LEI EM TELHADO, 6X20CM, MACARANDUBA, ANGELIM OU EQUIVALENTE DA REGIAO, INCLUSIVE FORNECIMENTO DO MATERIAL | m | 100 | 36.9593 | 46.76 | 4676
4.2.6 | SINAPI | 94201 | TELHAMENTO COM TELHA CERÂMICA CAPA-CANAL, TIPO COLONIAL, COM ATÉ 2 ÁGUAS, INCLUSO TRANSPORTE VERTICAL. | m² | 78.94 | 35.01 | 44.3 | 3497.04
4.3 |  |  | INSTALAÇÕES HIDROSSANITÁRIAS |  |  |  |  | 1039.8
4.3.1 | SINAPI | 72739 | VASO SANITARIO INFANTIL SIFONADO, PARA VALVULA DE DESCARGA, EM LOUCA BRANCA, COM ACESSORIOS, INCLUSIVE ASSENTO PLASTICO, BOLSA DE BORRACHA PARA LIGACAO, TUBO PVC LIGACAO - FORNECIMENTO E INSTALACAO | un | 2 | 410.89 | 519.9 | 1039.8
5.0 |  |  | ESCOLA ALOÍSIO DE AQUINO E SILVA - SÍTIO RIBEIRO DO MEL |  |  |  |  | 25275.63 | 5.64%
5.1 |  |  | INSTALAÇÕES ELÉTRICAS |  |  |  |  | 11706.59
5.1.1 | SINAPI | 93144 | PONTO DE UTILIZAÇÃO DE EQUIPAMENTOS ELÉTRICOS, RESIDENCIAL, INCLUINDO SUPORTE E PLACA, CAIXA ELÉTRICA, ELETRODUTO, CABO, RASGO, QUEBRA E CHUMBAMENTO. | un | 11 | 166.81 | 211.06 | 2321.66
5.1.2 | EMLURB | 19.02.020 | (PONTO COM DRENO PARA AR CONDICIONADO SPLIT) PONTO DE AGUA, INCLUSIVE TUBULACOES E CONEXOES DE PVC RIGIDO SOLDAVEL E ABERTURA DE RASGOS EM ALVENARIA , ATE O REGISTRO GERAL DO AMBIENTE. | pt | 11 | 46.44 | 58.76 | 646.36
5.1.3 | COMPOSIÇÃO | COMP. 002 | RECUPERAÇÃO DE PONTO DE TOMADA, CONTEMPLANDO INSTALAÇÃO DE PLACA DE TOMADA 10A NOVA, LANÇAMENTO DE CABEAMENTO NOVO E EVENTUAL REPOSIÇÃO DE 10% DOS DEMAIS ELEMENTOS (CAIXA ELÉTRICA, ELETRODUTOS, RASGO, QUEBRA E CHUMBAMENTO) | pt | 5 | 71.72 | 90.75 | 453.75
5.1.4 | EMLURB | 18.22.055 | PONTO DE TOMADA UNIV.(2P+1 T) 10A PIAL OU SIM INCLUSIVE TUBULACAO PVC RIGIDO, FIACAO, CAIXA 4 X 2 POL. TIGREFLEX OU SIMILAR, PLACA E DEMAIS ACESSORIOS, ATE O PONTO DE LUZ OU QUADRO DE DISTRIBUICAO. | pt | 4 | 116.08 | 146.88 | 587.52
5.1.5 | COMPOSIÇÃO | COMP. 003 | FORNECIMENTO E INSTALAÇÃO DE LUMINÁRIA SPOT DE SOBREPOR COM 1 LÂMPADA LED DE 10 W BRANCA (BASE E27) | un | 42 | 104.48 | 132.2 | 5552.4
5.1.6 | EMLURB | 18.22.010 | PONTO DE LUZ EM TETO OU PAREDE, INCLUINDO CAIXA 4 X 4 POL. TIGREFLEX OU SIMILAR, TUBULACAO PVC RIGIDO E FIACAO, ATE O QUADRO DE DISTRIBUICAO. | pt | 21 | 73.44 | 92.92 | 1951.32
5.1.7 | EMLURB | 18.21.120 | QUADRO DE DISTRIBUICAO EM RESINA TERMOPLASTICA DE EMBUTIR, COM PORTA, SEM BARRAMENTO, PARA ATE 6 CIRCUITOS MONOPOLARES, REF. CDEC-6E, CEMAR OU SIMILAR, INCLUSIVE INSTALACAO. | un | 1 | 65.69 | 83.12 | 83.12
5.1.8 | EMLURB | 18.20.010 | DISJUNTOR MONOPOLAR TERMOMAGNETICO ATE 30A, 220V, PIAL OU SIMILAR, INCLUSIVE INSTALACAO EM QUADRO DE DISTRIBUICAO. | un | 6 | 14.55 | 18.41 | 110.46
5.2 |  |  | COBERTURA |  |  |  |  | 6164.87
5.2.1 | COMPOSIÇÃO | COMP. 001 | REVISÃO GERAL DE TELHADOS DE TELHAS CERÂMICAS | m² | 636.21 | 7.66 | 9.69 | 6164.87
5.3 |  |  | ESQUADRIAS |  |  |  |  | 6472.24
5.3.1 | EMLURB | 09.01.010 | ESQUADRIA DE MADEIRA COM GRADE EM MADEIRA DE LEI E FOLHA EM COMPENSADO DE JEQUITIBA PARA PORTAS INTERNAS , INCLUSIVE ASSENTAMENTO E FERRAGENS. | m² | 17.13 | 287.51 | 363.79 | 6231.72
5.3.2 | SINAPI | 91307 | FECHADURA DE EMBUTIR PARA PORTAS INTERNAS, COMPLETA, ACABAMENTO PADRÃO POPULAR, COM EXECUÇÃO DE FURO - FORNECIMENTO E INSTALAÇÃO. | un | 4 | 47.52 | 60.13 | 240.52
5.4 |  |  | INSTALAÇÕES HIDROSSANITÁRIAS |  |  |  |  | 350.2
5.4.1 | SINAPI | 86906 | TORNEIRA CROMADA DE MESA, 1/2" OU 3/4", PARA LAVATÓRIO, PADRÃO POPULAR- FORNECIMENTO E INSTALAÇÃO. | un | 4 | 47.41 | 59.99 | 239.96
5.4.2 | SINAPI | 00000377 | ASSENTO SANITARIO DE PLASTICO, TIPO CONVENCIONAL | un | 2 | 22.9 | 28.98 | 57.96
5.4.3 | SINAPI | 00020262 | SIFAO PLASTICO EXTENSIVEL UNIVERSAL, TIPO COPO | un | 4 | 10.33 | 13.07 | 52.28
5.5 |  |  | PINTURA |  |  |  |  | 581.73
5.5.1 | EMLURB | 16.04.050 | PINTURA A OLEO EM ESQUADRIAS DE MADEIRA, DUAS DEMAOS, COM APARELHAMENTO E SEM EMASSAMENTO, INCLUSIVE APLICACAO DE FUNDO SINTETICO NIVELA DOR BRANCO FOSCO, UMA DEMAO. | m² | 34.26 | 13.42 | 16.98 | 581.73
6.0 |  |  | ESCOLA ANTÔNIO VIEIRA DE MOURA - PITOMBEIRA |  |  |  |  | 20613.05 | 4.599%
6.1 |  |  | INSTALAÇÕES ELÉTRICAS |  |  |  |  | 5543.16
6.1.1 | SINAPI | 93144 | PONTO DE UTILIZAÇÃO DE EQUIPAMENTOS ELÉTRICOS, RESIDENCIAL, INCLUINDO SUPORTE E PLACA, CAIXA ELÉTRICA, ELETRODUTO, CABO, RASGO, QUEBRA E CHUMBAMENTO. | un | 4 | 166.81 | 211.06 | 844.24
6.1.2 | EMLURB | 19.02.020 | (PONTO COM DRENO PARA AR CONDICIONADO SPLIT) PONTO DE AGUA, INCLUSIVE TUBULACOES E CONEXOES DE PVC RIGIDO SOLDAVEL E ABERTURA DE RASGOS EM ALVENARIA , ATE O REGISTRO GERAL DO AMBIENTE. | pt | 4 | 46.44 | 58.76 | 235.04
6.1.3 | COMPOSIÇÃO | COMP. 002 | RECUPERAÇÃO DE PONTO DE TOMADA, CONTEMPLANDO INSTALAÇÃO DE PLACA DE TOMADA 10A NOVA, LANÇAMENTO DE CABEAMENTO NOVO E EVENTUAL REPOSIÇÃO DE 10% DOS DEMAIS ELEMENTOS (CAIXA ELÉTRICA, ELETRODUTOS, RASGO, QUEBRA E CHUMBAMENTO) | pt | 6 | 71.72 | 90.75 | 544.5
6.1.4 | EMLURB | 18.22.055 | PONTO DE TOMADA UNIV.(2P+1 T) 10A PIAL OU SIM INCLUSIVE TUBULACAO PVC RIGIDO, FIACAO, CAIXA 4 X 2 POL. TIGREFLEX OU SIMILAR, PLACA E DEMAIS ACESSORIOS, ATE O PONTO DE LUZ OU QUADRO DE DISTRIBUICAO. | pt | 7 | 116.08 | 146.88 | 1028.16
6.1.5 | COMPOSIÇÃO | COMP. 003 | FORNECIMENTO E INSTALAÇÃO DE LUMINÁRIA SPOT DE SOBREPOR COM 1 LÂMPADA LED DE 10 W BRANCA (BASE E27) | un | 19 | 104.48 | 132.2 | 2511.8
6.1.6 | EMLURB | 18.22.010 | PONTO DE LUZ EM TETO OU PAREDE, INCLUINDO CAIXA 4 X 4 POL. TIGREFLEX OU SIMILAR, TUBULACAO PVC RIGIDO E FIACAO, ATE O QUADRO DE DISTRIBUICAO. | pt | 2 | 73.44 | 92.92 | 185.84
6.1.7 | EMLURB | 18.21.120 | QUADRO DE DISTRIBUICAO EM RESINA TERMOPLASTICA DE EMBUTIR, COM PORTA, SEM BARRAMENTO, PARA ATE 6 CIRCUITOS MONOPOLARES, REF. CDEC-6E, CEMAR OU SIMILAR, INCLUSIVE INSTALACAO. | un | 1 | 65.69 | 83.12 | 83.12
6.1.8 | EMLURB | 18.20.010 | DISJUNTOR MONOPOLAR TERMOMAGNETICO ATE 30A, 220V, PIAL OU SIMILAR, INCLUSIVE INSTALACAO EM QUADRO DE DISTRIBUICAO. | un | 6 | 14.55 | 18.41 | 110.46
6.2 |  |  | COBERTURA |  |  |  |  | 11572.86
6.2.1 | SINAPI | 11587 | FORRO DE PVC LISO, BRANCO, REGUA DE 10 CM, ESPESSURA DE 8 MM A 10 MM, INCLUSIVE ESTRUTURA DE SUPORTE | m² | 87 | 59.97 | 75.88 | 6601.56
6.2.2 | COMPOSIÇÃO | COMP. 001 | REVISÃO GERAL DE TELHADOS DE TELHAS CERÂMICAS | m² | 269.96 | 5.8 | 7.34 | 1981.5
6.2.3 | SINAPI | 94201 | TELHAMENTO COM TELHA CERÂMICA CAPA-CANAL, TIPO COLONIAL, COM ATÉ 2 ÁGUAS, INCLUSO TRANSPORTE VERTICAL. | m² | 67.49 | 35.01 | 44.3 | 2989.8
6.3 |  |  | ESQUADRIAS |  |  |  |  | 2555.72
6.3.1 | EMLURB | 09.01.010 | ESQUADRIA DE MADEIRA COM GRADE EM MADEIRA DE LEI E FOLHA EM COMPENSADO DE JEQUITIBA PARA PORTAS INTERNAS , INCLUSIVE ASSENTA- MENTO E FERRAGENS. | un | 6.86 | 287.51 | 363.79 | 2495.59
6.3.2 | SINAPI | 91307 | FECHADURA DE EMBUTIR PARA PORTAS INTERNAS, COMPLETA, ACABAMENTO PADRÃO POPULAR, COM EXECUÇÃO DE FURO - FORNECIMENTO E INSTALAÇÃO. | un | 1 | 47.52 | 60.13 | 60.13
6.4 |  |  | INSTALAÇÕES HIDROSSANITÁRIAS |  |  |  |  | 708.35
6.4.1 | EMLURB | 19.07.210 | FORNECIMENTO DE CAIXA DE DESCARGA DE SOBREPOR (TUBO ALTO), DE PLASTICO ( AKROS) OU SIMILAR, INCLUSIVE FIXACAO E ACESSORIOS CORRESPONDENTES. | un | 2 | 116.1 | 146.9 | 293.8
6.4.2 | EMLURB | 19.01.040 | PONTO DE ESGOTO PARA RALO SIFONADO, INCLUSIVE RALO, TUBULACOES E CONEXOES EM PVC RIGIDO SOLDAVEIS , ATE A COLUNA OU O SUB- COLETOR. | pt | 1 | 64.06 | 81.06 | 81.06
6.4.3 | SINAPI | 86906 | TORNEIRA CROMADA DE MESA, 1/2" OU 3/4", PARA LAVATÓRIO, PADRÃO POPULAR- FORNECIMENTO E INSTALAÇÃO. | un | 2 | 47.41 | 59.99 | 119.98
6.4.4 | SINAPI | 86942 | LAVATÓRIO LOUÇA BRANCA SUSPENSO, 29,5 X 39CM OU EQUIVALENTE, PADRÃO POPULAR, INCLUSO SIFÃO TIPO GARRAFA EM PVC, VÁLVULA E ENGATE FLEXÍVEL 30 CM EM PLÁSTICO E TORNEIRA CROMADA DE MESA, PADRÃO POPULAR - FORNECIMENTO E INSTALAÇÃO. | un | 1 | 168.74 | 213.51 | 213.51
6.5 |  |  | PINTURA |  |  |  |  | 232.96
6.5.1 | EMLURB | 16.04.050 | PINTURA A OLEO EM ESQUADRIAS DE MADEIRA, DUAS DEMAOS, COM APARELHAMENTO E SEM EMASSAMENTO, INCLUSIVE APLICACAO DE FUNDO SINTETICO NIVELA DOR BRANCO FOSCO, UMA DEMAO. | m² | 13.72 | 13.42 | 16.98 | 232.96
7.0 |  |  | ESCOLA DESEM. JOSÉ ALEXANDRE DE V. AQUINO - SEDE |  |  |  |  | 5125.76 | 1.144%
7.1 |  |  | INSTALAÇÕES ELÉTRICAS |  |  |  |  | 2117.95
7.1.1 | COMPOSIÇÃO | COMP. 002 | RECUPERAÇÃO DE PONTO DE TOMADA, CONTEMPLANDO INSTALAÇÃO DE PLACA DE TOMADA 10A NOVA, LANÇAMENTO DE CABEAMENTO NOVO E EVENTUAL REPOSIÇÃO DE 10% DOS DEMAIS ELEMENTOS (CAIXA ELÉTRICA, ELETRODUTOS, RASGO, QUEBRA E CHUMBAMENTO) | pt | 3 | 71.72 | 90.75 | 272.25
7.1.2 | EMLURB | 18.22.055 | PONTO DE TOMADA UNIV.(2P+1 T) 10A PIAL OU SIM INCLUSIVE TUBULACAO PVC RIGIDO, FIACAO, CAIXA 4 X 2 POL. TIGREFLEX OU SIMILAR, PLACA E DEMAIS ACESSORIOS, ATE O PONTO DE LUZ OU QUADRO DE DISTRIBUICAO. | pt | 3 | 116.08 | 146.88 | 440.64
7.1.3 | SINAPI | 93144 | PONTO DE UTILIZAÇÃO DE EQUIPAMENTOS ELÉTRICOS, RESIDENCIAL, INCLUINDO SUPORTE E PLACA, CAIXA ELÉTRICA, ELETRODUTO, CABO, RASGO, QUEBRA E CHUMBAMENTO. | un | 4 | 166.81 | 211.06 | 844.24
7.1.4 | EMLURB | 19.02.020 | (PONTO COM DRENO PARA AR CONDICIONADO SPLIT) PONTO DE AGUA, INCLUSIVE TUBULACOES E CONEXOES DE PVC RIGIDO SOLDAVEL E ABERTURA DE RASGOS EM ALVENARIA , ATE O REGISTRO GERAL DO AMBIENTE. | pt | 4 | 46.44 | 58.76 | 235.04
7.1.5 | COMPOSIÇÃO | COMP. 003 | FORNECIMENTO E INSTALAÇÃO DE LUMINÁRIA SPOT DE SOBREPOR COM 1 LÂMPADA LED DE 10 W BRANCA (BASE E27) | un | 1 | 104.48 | 132.2 | 132.2
7.1.6 | EMLURB | 18.21.120 | QUADRO DE DISTRIBUICAO EM RESINA TERMOPLASTICA DE EMBUTIR, COM PORTA, SEM BARRAMENTO, PARA ATE 6 CIRCUITOS MONOPOLARES, REF. CDEC-6E, CEMAR OU SIMILAR, INCLUSIVE INSTALACAO. | un | 1 | 65.69 | 83.12 | 83.12
7.1.7 | EMLURB | 18.20.010 | DISJUNTOR MONOPOLAR TERMOMAGNETICO ATE 30A, 220V, PIAL OU SIMILAR, INCLUSIVE INSTALACAO EM QUADRO DE DISTRIBUICAO. | un | 6 | 14.55 | 18.41 | 110.46
7.2 |  |  | INSTALAÇÕES HIDROSSANITÁRIAS |  |  |  |  | 238.23
7.2.1 | EMLURB | 19.07.210 | FORNECIMENTO DE CAIXA DE DESCARGA DE SOBREPOR (TUBO ALTO), DE PLASTICO (AKROS) OU SIMILAR, INCLUSIVE FIXACAO E ACESSORIOS CORRESPONDENTES. | cj | 1 | 116.1 | 146.9 | 146.9
7.2.2 | EMLURB | 19.01.040 | PONTO DE ESGOTO PARA RALO SIFONADO, INCLUSIVE RALO, TUBULACOES E CONEXOES EM PVC RIGIDO SOLDAVEIS , ATE A COLUNA OU O SUB-COLETOR. | pt | 1 | 64.06 | 81.06 | 81.06
7.2.3 | SINAPI | 86883 | SIFÃO DO TIPO FLEXÍVEL EM PVC 1 X 1.1/2 FORNECIMENTO E INSTALAÇÃO. | un | 1 | 8.12 | 10.27 | 10.27
7.3 |  |  | COBERTURA |  |  |  |  | 2769.58
7.3.1 | SINAPI | 11587 | FORRO DE PVC LISO, BRANCO, REGUA DE 10 CM, ESPESSURA DE 8 MM A 10 MM, INCLUSIVE ESTRUTURA DE SUPORTE | m² | 16.43 | 59.97 | 75.88 | 1246.7
7.3.2 | COMPOSIÇÃO | COMP. 001 | REVISÃO GERAL DE TELHADOS DE TELHAS CERÂMICAS | m² | 157.16 | 7.66 | 9.69 | 1522.88
8.0 |  |  | ESCOLA DR. JOÃO TEOBALDO DE AZEVEDO - CAMPO GRANDE |  |  |  |  | 14723.77 | 3.285%
8.1 |  |  | INSTALAÇÕES ELÉTRICAS |  |  |  |  | 2362.35
8.1.1 | EMLURB | 18.22.010 | PONTO DE LUZ EM TETO OU PAREDE, INCLUINDO CAI XA 4 X 4 POL. TIGREFLEX OU SIMILAR, TUBULACAO PVC RIGIDO E FIACAO, ATE O QUADRO DE DISTRIBUICAO. | pt | 2 | 73.44 | 92.92 | 185.84
8.1.2 | COMPOSIÇÃO | COMP. 002 | RECUPERAÇÃO DE PONTO DE TOMADA, CONTEMPLANDO INSTALAÇÃO DE PLACA DE TOMADA 10A NOVA, LANÇAMENTO DE CABEAMENTO NOVO E EVENTUAL REPOSIÇÃO DE 10% DOS DEMAIS ELEMENTOS (CAIXA ELÉTRICA, ELETRODUTOS, RASGO, QUEBRA E CHUMBAMENTO) | pt | 5 | 71.72 | 90.75 | 453.75
8.1.3 | EMLURB | 18.22.055 | PONTO DE TOMADA UNIV.(2P+1 T) 10A PIAL OU SIM INCLUSIVE TUBULACAO PVC RIGIDO, FIACAO, CAIXA 4 X 2 POL. TIGREFLEX OU SIMILAR, PLACA E DEMAIS ACESSORIOS, ATE O PONTO DE LUZ OU QUADRO DE DISTRIBUICAO. | pt | 4 | 116.08 | 146.88 | 587.52
8.1.4 | COMPOSIÇÃO | COMP. 003 | FORNECIMENTO E INSTALAÇÃO DE LUMINÁRIA SPOT DE SOBREPOR COM 1 LÂMPADA LED DE 10 W BRANCA (BASE E27) | un | 1 | 104.48 | 132.2 | 132.2
8.1.5 | SINAPI | 93144 | PONTO DE UTILIZAÇÃO DE EQUIPAMENTOS ELÉTRICOS, RESIDENCIAL, INCLUINDO SUPORTE E PLACA, CAIXA ELÉTRICA, ELETRODUTO, CABO, RASGO, QUEBRA E CHUMBAMENTO. | un | 3 | 166.81 | 211.06 | 633.18
8.1.6 | EMLURB | 19.02.020 | (PONTO COM DRENO PARA AR CONDICIONADO SPLIT) PONTO DE AGUA, INCLUSIVE TUBULACOES E CONEXOES DE PVC RIGIDO SOLDAVEL E ABERTURA DE RASGOS EM ALVENARIA , ATE O REGISTRO GERAL DO AMBIENTE. | pt | 3 | 46.44 | 58.76 | 176.28
8.1.7 | EMLURB | 18.21.120 | QUADRO DE DISTRIBUICAO EM RESINA TERMOPLASTICA DE EMBUTIR, COM PORTA, SEM BARRAMENTO, PARA ATE 6 CIRCUITOS MONOPOLARES, REF. CDEC-6E, CEMAR OU SIMILAR, INCLUSIVE INSTALACAO. | un | 1 | 65.69 | 83.12 | 83.12
8.1.8 | EMLURB | 18.20.010 | DISJUNTOR MONOPOLAR TERMOMAGNETICO ATE 30A, 220V, PIAL OU SIMILAR, INCLUSIVE INSTALACAO EM QUADRO DE DISTRIBUICAO. | un | 6 | 14.55 | 18.41 | 110.46
8.2 |  |  | INSTALAÇÕES HIDROSSANITÁRIAS |  |  |  |  | 325.3
8.2.1 | EMLURB | 19.07.210 | FORNECIMENTO DE CAIXA DE DESCARGA DE SOBREPOR (TUBO ALTO), DE PLASTICO ( AKROS) OU SIMILAR, INCLUSIVE FIXACAO E ACESSORIOS CORRESPONDENTES. | un | 2 | 116.1 | 146.9 | 293.8
8.2.2 | EMLURB | 19.07.200 | FORNECIMENTO DE CHUVEIRO COM HASTE DE PLASTICO, DIAM. 1/2 POL. TIGRE OU SIMILAR, INCLUSIVE FIXACAO. | un | 2 | 12.45 | 15.75 | 31.5
8.3 |  |  | ESQUADRIAS |  |  |  |  | 611.16
8.3.1 | EMLURB | 09.01.010 | ESQUADRIA DE MADEIRA COM GRADE EM MADEIRA DE LEI E FOLHA EM COMPENSADO DE JEQUITIBA PARA PORTAS INTERNAS , INCLUSIVE ASSENTA- MENTO E FERRAGENS. | un | 1.68 | 287.51 | 363.79 | 611.16
8.4 |  |  | PINTURA |  |  |  |  | 57.05
8.4.1 | EMLURB | 16.04.050 | PINTURA A OLEO EM ESQUADRIAS DE MADEIRA, DUAS DEMAOS, COM APARELHAMENTO E SEM EMASSAMENTO, INCLUSIVE APLICACAO DE FUNDO SINTETICO NIVELA DOR BRANCO FOSCO, UMA DEMAO. | m² | 3.36 | 13.42 | 16.98 | 57.05
8.5 |  |  | COBERTURA |  |  |  |  | 11367.91
8.5.1 | SINAPI | 11587 | FORRO DE PVC LISO, BRANCO, REGUA DE 10 CM, ESPESSURA DE 8 MM A 10 MM, INCLUSIVE ESTRUTURA DE SUPORTE | m² | 109.49 | 59.97 | 75.88 | 8308.1
8.5.2 | COMPOSIÇÃO | COMP. 001 | REVISÃO GERAL DE TELHADOS DE TELHAS CERÂMICAS | m² | 315.77 | 7.66 | 9.69 | 3059.81
9.0 |  |  | ESCOLA HENRIQUE SERAFIM DE MORAIS COSTA - PITOMBEIRA |  |  |  |  | 34416.31 | 7.679%
9.1 |  |  | ESQUADRIAS |  |  |  |  | 2597.46
9.1.1 | EMLURB | 09.01.010 | ESQUADRIA DE MADEIRA COM GRADE EM MADEIRA DE LEI E FOLHA EM COMPENSADO DE JEQUITIBA PARA PORTAS INTERNAS , INCLUSIVE ASSENTAMENTO E FERRAGENS. | m² | 7.14 | 287.51 | 363.79 | 2597.46
9.2 |  |  | PINTURA |  |  |  |  | 242.47
9.2.1 | EMLURB | 16.04.050 | PINTURA A OLEO EM ESQUADRIAS DE MADEIRA, DUAS DEMAOS, COM APARELHAMENTO E SEM EMASSAMENTO, INCLUSIVE APLICACAO DE FUNDO SINTETICO NIVELA DOR BRANCO FOSCO, UMA DEMAO. | m² | 14.28 | 13.42 | 16.98 | 242.47
9.3 |  |  | INSTALAÇÕES ELÉTRICAS |  |  |  |  | 4245.33
9.3.1 | COMPOSIÇÃO | COMP. 003 | FORNECIMENTO E INSTALAÇÃO DE LUMINÁRIA SPOT DE SOBREPOR COM 1 LÂMPADA LED DE 10 W BRANCA (BASE E27) | un | 2 | 104.48 | 132.2 | 264.4
9.3.2 | COMPOSIÇÃO | COMP. 002 | RECUPERAÇÃO DE PONTO DE TOMADA, CONTEMPLANDO INSTALAÇÃO DE PLACA DE TOMADA 10A NOVA, LANÇAMENTO DE CABEAMENTO NOVO E EVENTUAL REPOSIÇÃO DE 10% DOS DEMAIS ELEMENTOS (CAIXA ELÉTRICA, ELETRODUTOS, RASGO, QUEBRA E CHUMBAMENTO) | pt | 5 | 71.72 | 90.75 | 453.75
9.3.3 | EMLURB | 18.22.055 | PONTO DE TOMADA UNIV.(2P+1 T) 10A PIAL OU SIM INCLUSIVE TUBULACAO PVC RIGIDO, FIACAO, CAIXA 4 X 2 POL. TIGREFLEX OU SIMILAR, PLACA E DEMAIS ACESSORIOS, ATE O PONTO DE LUZ OU QUADRO DE DISTRIBUICAO. | pt | 8 | 116.08 | 146.88 | 1175.04
9.3.4 | SINAPI | 93144 | PONTO DE UTILIZAÇÃO DE EQUIPAMENTOS ELÉTRICOS, RESIDENCIAL, INCLUINDO SUPORTE E PLACA, CAIXA ELÉTRICA, ELETRODUTO, CABO, RASGO, QUEBRA E CHUMBAMENTO. | un | 8 | 166.81 | 211.06 | 1688.48
9.3.5 | EMLURB | 19.02.020 | (PONTO COM DRENO PARA AR CONDICIONADO SPLIT) PONTO DE AGUA, INCLUSIVE TUBULACOES E CONEXOES DE PVC RIGIDO SOLDAVEL E ABERTURA DE RASGOS EM ALVENARIA , ATE O REGISTRO GERAL DO AMBIENTE. | pt | 8 | 46.44 | 58.76 | 470.08
9.3.6 | EMLURB | 18.21.120 | QUADRO DE DISTRIBUICAO EM RESINA TERMOPLASTICA DE EMBUTIR, COM PORTA, SEM BARRAMENTO, PARA ATE 6 CIRCUITOS MONOPOLARES, REF. CDEC-6E, CEMAR OU SIMILAR, INCLUSIVE INSTALACAO. | un | 1 | 65.69 | 83.12 | 83.12
9.3.7 | EMLURB | 18.20.010 | DISJUNTOR MONOPOLAR TERMOMAGNETICO ATE 30A, 220V, PIAL OU SIMILAR, INCLUSIVE INSTALACAO EM QUADRO DE DISTRIBUICAO. | un | 6 | 14.55 | 18.41 | 110.46
9.4 |  |  | INSTALAÇÕES HIDROSSANITÁRIAS |  |  |  |  | 616.58
9.4.1 | SINAPI | 00000377 | ASSENTO SANITARIO DE PLASTICO, TIPO CONVENCIONAL | un | 1 | 22.9 | 28.98 | 28.98
9.4.2 | EMLURB | 19.07.210 | FORNECIMENTO DE CAIXA DE DESCARGA DE SOBREPOR (TUBO ALTO), DE PLASTICO ( AKROS) OU SIMILAR, INCLUSIVE FIXACAO E ACESSORIOS CORRESPONDENTES. | cj | 4 | 116.1 | 146.9 | 587.6
9.5 |  |  | COBERTA |  |  |  |  | 26714.47
9.5.1 | SINAPI | 11587 | FORRO DE PVC LISO, BRANCO, REGUA DE 10 CM, ESPESSURA DE 8 MM A 10 MM, INCLUSIVE ESTRUTURA DE SUPORTE | m² | 267.05 | 59.97 | 75.88 | 20263.75
9.5.2 | COMPOSIÇÃO | COMP. 001 | REVISÃO GERAL DE TELHADOS DE TELHAS CERÂMICAS | m² | 665.71 | 7.66 | 9.69 | 6450.72
10.0 |  |  | ESCOLA JOÃO HERÁCLIO DUARTE - SEDE |  |  |  |  | 14312.76 | 3.194%
10.1 |  |  | INSTALAÇÕES ELÉTRICAS |  |  |  |  | 3554.54
10.1.1 | COMPOSIÇÃO | COMP. 002 | RECUPERAÇÃO DE PONTO DE TOMADA, CONTEMPLANDO INSTALAÇÃO DE PLACA DE TOMADA 10A NOVA, LANÇAMENTO DE CABEAMENTO NOVO E EVENTUAL REPOSIÇÃO DE 10% DOS DEMAIS ELEMENTOS (CAIXA ELÉTRICA, ELETRODUTOS, RASGO, QUEBRA E CHUMBAMENTO) | pt | 4 | 71.72 | 90.75 | 363
10.1.2 | EMLURB | 18.22.055 | PONTO DE TOMADA UNIV.(2P+1 T) 10A PIAL OU SIM INCLUSIVE TUBULACAO PVC RIGIDO, FIACAO, CAIXA 4 X 2 POL. TIGREFLEX OU SIMILAR, PLACA E DEMAIS ACESSORIOS, ATE O PONTO DE LUZ OU QUADRO DE DISTRIBUICAO. | pt | 3 | 116.08 | 146.88 | 440.64
10.1.3 | EMLURB | 18.22.010 | PONTO DE LUZ EM TETO OU PAREDE, INCLUINDO CAI XA 4 X 4 POL. TIGREFLEX OU SIMILAR, TUBULACAO PVC RIGIDO E FIACAO, ATE O QUADRO DE DISTRIBUICAO. | pt | 9 | 73.44 | 92.92 | 836.28
10.1.4 | COMPOSIÇÃO | COMP. 003 | FORNECIMENTO E INSTALAÇÃO DE LUMINÁRIA SPOT DE SOBREPOR COM 1 LÂMPADA LED DE 10 W BRANCA (BASE E27) | un | 9 | 104.48 | 132.2 | 1189.8
10.1.5 | SINAPI | 74082/001 | REFLETOR REDONDO EM ALUMINIO COM SUPORTE E ALCA REGULAVEL PARA FIXACAO, COM LAMPADA VAPOR DE MERCURIO 250W | un | 2 | 286.42 | 362.41 | 724.82
10.2 |  |  | INSTALAÇÕES HIDROSSANITÁRIAS |  |  |  |  | 587.6
10.2.1 | EMLURB | 19.07.210 | FORNECIMENTO DE CAIXA DE DESCARGA DE SOBREPOR (TUBO ALTO), DE PLASTICO (AKROS) OU SIMILAR, INCLUSIVE FIXACAO E ACESSORIOS CORRESPONDENTES. | cj | 4 | 116.1 | 146.9 | 587.6
10.3 |  |  | COBERTURA |  |  |  |  | 10170.62
10.3.1 | COMPOSIÇÃO | COMP. 001 | REVISÃO GERAL DE TELHADOS DE TELHAS CERÂMICAS | m² | 1049.6 | 7.66 | 9.69 | 10170.62
11.0 |  |  | ESCOLA JOÃO LUIS DA SILVA - SÍTIO PARNAZO |  |  |  |  | 16790.97 | 3.747%
11.1 |  |  | INSTALAÇÕES ELÉTRICAS |  |  |  |  | 4304.5
11.1.1 | EMLURB | 18.22.010 | PONTO DE LUZ EM TETO OU PAREDE, INCLUINDO CAI XA 4 X 4 POL. TIGREFLEX OU SIMILAR, TUBULACAO PVC RIGIDO E FIACAO, ATE O QUADRO DE DISTRIBUICAO. | pt | 6 | 73.44 | 92.92 | 557.52
11.1.2 | COMPOSIÇÃO | COMP. 002 | RECUPERAÇÃO DE PONTO DE TOMADA, CONTEMPLANDO INSTALAÇÃO DE PLACA DE TOMADA 10A NOVA, LANÇAMENTO DE CABEAMENTO NOVO E EVENTUAL REPOSIÇÃO DE 10% DOS DEMAIS ELEMENTOS (CAIXA ELÉTRICA, ELETRODUTOS, RASGO, QUEBRA E CHUMBAMENTO) | pt | 6 | 71.72 | 90.75 | 544.5
11.1.3 | EMLURB | 18.22.055 | PONTO DE TOMADA UNIV.(2P+1 T) 10A PIAL OU SIM INCLUSIVE TUBULACAO PVC RIGIDO, FIACAO, CAIXA 4 X 2 POL. TIGREFLEX OU SIMILAR, PLACA E DEMAIS ACESSORIOS, ATE O PONTO DE LUZ OU QUADRO DE DISTRIBUICAO. | pt | 5 | 116.08 | 146.88 | 734.4
11.1.4 | SINAPI | 93144 | PONTO DE UTILIZAÇÃO DE EQUIPAMENTOS ELÉTRICOS, RESIDENCIAL, INCLUINDO SUPORTE E PLACA, CAIXA ELÉTRICA, ELETRODUTO, CABO, RASGO, QUEBRA E CHUMBAMENTO. | un | 5 | 166.81 | 211.06 | 1055.3
11.1.5 | EMLURB | 19.02.020 | (PONTO COM DRENO PARA AR CONDICIONADO SPLIT) PONTO DE AGUA, INCLUSIVE TUBULACOES E CONEXOES DE PVC RIGIDO SOLDAVEL E ABERTURA DE RASGOS EM ALVENARIA , ATE O REGISTRO GERAL DO AMBIENTE. | pt | 5 | 46.44 | 58.76 | 293.8
11.1.6 | COMPOSIÇÃO | COMP. 003 | FORNECIMENTO E INSTALAÇÃO DE LUMINÁRIA SPOT DE SOBREPOR COM 1 LÂMPADA LED DE 10 W BRANCA (BASE E27) | un | 7 | 104.48 | 132.2 | 925.4
11.1.7 | EMLURB | 18.21.120 | QUADRO DE DISTRIBUICAO EM RESINA TERMOPLASTICA DE EMBUTIR, COM PORTA, SEM BARRAMENTO, PARA ATE 6 CIRCUITOS MONOPOLARES, REF. CDEC-6E, CEMAR OU SIMILAR, INCLUSIVE INSTALACAO. | un | 1 | 65.69 | 83.12 | 83.12
11.1.8 | EMLURB | 18.20.010 | DISJUNTOR MONOPOLAR TERMOMAGNETICO ATE 30A, 220V, PIAL OU SIMILAR, INCLUSIVE INSTALACAO EM QUADRO DE DISTRIBUICAO. | un | 6 | 14.55 | 18.41 | 110.46
11.2 |  |  | INSTALAÇÕES HIDROSSANITÁRIAS |  |  |  |  | 669.19
11.2.1 | SINAPI | 86883 | SIFÃO DO TIPO FLEXÍVEL EM PVC 1 X 1.1/2 FORNECIMENTO E INSTALAÇÃO. | pt | 3 | 8.12 | 10.27 | 30.81
11.2.2 | EMLURB | 19.07.210 | FORNECIMENTO DE CAIXA DE DESCARGA DE SOBREPOR (TUBO ALTO), DE PLASTICO ( AKROS) OU SIMILAR, INCLUSIVE FIXACAO E ACESSORIOS CORRESPONDENTES. | cj | 4 | 116.1 | 146.9 | 587.6
12.1.3 | SINAPI | 86911 | TORNEIRA CROMADA LONGA, DE PAREDE, 1/2" OU 3/4", PARA PIA DE COZINHA, PADRÃO POPULAR - FORNECIMENTO E INSTALAÇÃO. | un | 1 | 40.13 | 50.78 | 50.78
11.3 |  |  | COBERTURA |  |  |  |  | 7244.37
11.3.1 | COMPOSIÇÃO | COMP. 001 | REVISÃO GERAL DE TELHADOS DE TELHAS CERÂMICAS | m² | 217.08 | 7.66 | 9.69 | 2103.5
11.3.2 | SINAPI | 11587 | FORRO DE PVC LISO, BRANCO, REGUA DE 10 CM, ESPESSURA DE 8 MM A 10 MM, INCLUSIVE ESTRUTURA DE SUPORTE | m² | 67.75 | 59.97 | 75.88 | 5140.87
11.4 |  |  | ESQUADRIAS |  |  |  |  | 4301.91
11.4.1 | EMLURB | 09.01.010 | ESQUADRIA DE MADEIRA COM GRADE EM MADEIRA DE LEI E FOLHA EM COMPENSADO DE JEQUITIBA PARA PORTAS INTERNAS , INCLUSIVE ASSENTA- MENTO E FERRAGENS. | m² | 7.98 | 287.51 | 363.79 | 2903.04
11.4.2 | SINAPI | 91307 | FECHADURA DE EMBUTIR PARA PORTAS INTERNAS, COMPLETA, ACABAMENTO PADRÃO POPULAR, COM EXECUÇÃO DE FURO - FORNECIMENTO E INSTALAÇÃO. | un | 3 | 47.52 | 60.13 | 180.39
11.4.3 | SINAPI | 68054 | PORTAO DE FERRO EM CHAPA GALVANIZADA PLANA 14 GSG | m² | 3.12 | 199.18 | 252.02 | 786.3
11.4.4 | EMLURB | 09.03.010 | FORNECIMENTO DE ESQUADRIA DE ALUMINIO, TIPO CORRER SEM BANDEIRA, COM CONTRAMARCO, INCLUSIVE ASSENTAMENTO. | m² | 1 | 236.56 | 299.32 | 299.32
11.4.5 | EMLURB | 10.01.010 | VIDRO PLANO, COMUM, LISO, TRANSPARENTE E COM 3 MM DE ESPESSURA - COLOCADO. | m² | 1 | 105 | 132.86 | 132.86
11.5 |  |  | PINTURA |  |  |  |  | 271
11.5.1 | EMLURB | 16.04.050 | PINTURA A OLEO EM ESQUADRIAS DE MADEIRA, DUAS DEMAOS, COM APARELHAMENTO E SEM EMASSAMENTO, INCLUSIVE APLICACAO DE FUNDO SINTETICO NIVELA DOR BRANCO FOSCO, UMA DEMAO. | m² | 15.96 | 13.42 | 16.98 | 271
12.0 |  |  | ESCOLA JOSÉ TEOBALDO DE AZEVEDO - CONGAL |  |  |  |  | 19037.37 | 4.248%
12.1 |  |  | INSTALAÇÕES ELÉTRICAS |  |  |  |  | 1573.47
12.1.1 | EMLURB | 18.22.010 | PONTO DE LUZ EM TETO OU PAREDE, INCLUINDO CAI XA 4 X 4 POL. TIGREFLEX OU SIMILAR, TUBULACAO PVC RIGIDO E FIACAO, ATE O QUADRO DE DISTRIBUICAO. | pt | 2 | 73.44 | 92.92 | 185.84
12.1.2 | COMPOSIÇÃO | COMP. 002 | RECUPERAÇÃO DE PONTO DE TOMADA, CONTEMPLANDO INSTALAÇÃO DE PLACA DE TOMADA 10A NOVA, LANÇAMENTO DE CABEAMENTO NOVO E EVENTUAL REPOSIÇÃO DE 10% DOS DEMAIS ELEMENTOS (CAIXA ELÉTRICA, ELETRODUTOS, RASGO, QUEBRA E CHUMBAMENTO) | pt | 5 | 71.72 | 90.75 | 453.75
12.1.3 | EMLURB | 18.22.055 | PONTO DE TOMADA UNIV.(2P+1 T) 10A PIAL OU SIM INCLUSIVE TUBULACAO PVC RIGIDO, FIACAO, CAIXA 4 X 2 POL. TIGREFLEX OU SIMILAR, PLACA E DEMAIS ACESSORIOS, ATE O PONTO DE LUZ OU QUADRO DE DISTRIBUICAO. | pt | 4 | 116.08 | 146.88 | 587.52
12.1.4 | COMPOSIÇÃO | COMP. 003 | FORNECIMENTO E INSTALAÇÃO DE LUMINÁRIA SPOT DE SOBREPOR COM 1 LÂMPADA LED DE 10 W BRANCA (BASE E27) | un | 1 | 104.48 | 132.2 | 132.2
12.1.5 | SINAPI | 83469 | LAMPADA FLUORESCENTE 40W - FORNECIMENTO E INSTALACAO | un | 2 | 8.13 | 10.29 | 20.58
12.1.6 | EMLURB | 18.21.120 | QUADRO DE DISTRIBUICAO EM RESINA TERMOPLASTICA DE EMBUTIR, COM PORTA, SEM BARRAMENTO, PARA ATE 6 CIRCUITOS MONOPOLARES, REF. CDEC-6E, CEMAR OU SIMILAR, INCLUSIVE INSTALACAO. | un | 1 | 65.69 | 83.12 | 83.12
12.1.7 | EMLURB | 18.20.010 | DISJUNTOR MONOPOLAR TERMOMAGNETICO ATE 30A, 220V, PIAL OU SIMILAR, INCLUSIVE INSTALACAO EM QUADRO DE DISTRIBUICAO. | un | 6 | 14.55 | 18.41 | 110.46
12.2 |  |  | INSTALAÇÕES HIDROSSANITÁRIAS |  |  |  |  | 542.3
12.2.1 | SINAPI | 86883 | SIFÃO DO TIPO FLEXÍVEL EM PVC 1 X 1.1/2 FORNECIMENTO E INSTALAÇÃO. | pt | 2 | 8.12 | 10.27 | 20.54
12.2.2 | EMLURB | 19.07.210 | FORNECIMENTO DE CAIXA DE DESCARGA DE SOBREPOR (TUBO ALTO), DE PLASTICO ( AKROS) OU SIMILAR, INCLUSIVE FIXACAO E ACESSORIOS CORRESPONDENTES. | cj | 3 | 116.1 | 146.9 | 440.7
12.2.3 | EMLURB | 19.01.040 | PONTO DE ESGOTO PARA RALO SIFONADO, INCLUSIVE RALO, TUBULACOES E CONEXOES EM PVC RIGIDO SOLDAVEIS , ATE A COLUNA OU O SUB- COLETOR. | pt | 1 | 64.06 | 81.06 | 81.06
12.3 |  |  | COBERTURA |  |  |  |  | 16921.6
12.3.1 | COMPOSIÇÃO | COMP. 001 | REVISÃO GERAL DE TELHADOS DE TELHAS CERÂMICAS | m² | 451.56 | 7.66 | 9.69 | 4375.61
12.3.2 | SINAPI | 11587 | FORRO DE PVC LISO, BRANCO, REGUA DE 10 CM, ESPESSURA DE 8 MM A 10 MM, INCLUSIVE ESTRUTURA DE SUPORTE | m² | 165.34 | 59.97 | 75.88 | 12545.99
13.0 |  |  | ESCOLA JOSÉ TEODORA DA SILVA - SALOBRO |  |  |  |  | 14197.58 | 3.168%
13.1 |  |  | INSTALAÇÕES ELÉTRICAS |  |  |  |  | 3441.6
13.1.1 | EMLURB | 18.22.010 | PONTO DE LUZ EM TETO OU PAREDE, INCLUINDO CAI XA 4 X 4 POL. TIGREFLEX OU SIMILAR, TUBULACAO PVC RIGIDO E FIACAO, ATE O QUADRO DE DISTRIBUICAO. | pt | 3 | 73.44 | 92.92 | 278.76
13.1.2 | COMPOSIÇÃO | COMP. 002 | RECUPERAÇÃO DE PONTO DE TOMADA, CONTEMPLANDO INSTALAÇÃO DE PLACA DE TOMADA 10A NOVA, LANÇAMENTO DE CABEAMENTO NOVO E EVENTUAL REPOSIÇÃO DE 10% DOS DEMAIS ELEMENTOS (CAIXA ELÉTRICA, ELETRODUTOS, RASGO, QUEBRA E CHUMBAMENTO) | pt | 6 | 71.72 | 90.75 | 544.5
13.1.3 | EMLURB | 18.22.055 | PONTO DE TOMADA UNIV.(2P+1 T) 10A PIAL OU SIM INCLUSIVE TUBULACAO PVC RIGIDO, FIACAO, CAIXA 4 X 2 POL. TIGREFLEX OU SIMILAR, PLACA E DEMAIS ACESSORIOS, ATE O PONTO DE LUZ OU QUADRO DE DISTRIBUICAO. | pt | 6 | 116.08 | 146.88 | 881.28
13.1.4 | COMPOSIÇÃO | COMP. 003 | FORNECIMENTO E INSTALAÇÃO DE LUMINÁRIA SPOT DE SOBREPOR COM 1 LÂMPADA LED DE 10 W BRANCA (BASE E27) | un | 2 | 104.48 | 132.2 | 264.4
13.1.5 | SINAPI | 93144 | PONTO DE UTILIZAÇÃO DE EQUIPAMENTOS ELÉTRICOS, RESIDENCIAL, INCLUINDO SUPORTE E PLACA, CAIXA ELÉTRICA, ELETRODUTO, CABO, RASGO, QUEBRA E CHUMBAMENTO. | un | 5 | 166.81 | 211.06 | 1055.3
13.1.6 | EMLURB | 19.02.020 | (PONTO COM DRENO PARA AR CONDICIONADO SPLIT) PONTO DE AGUA, INCLUSIVE TUBULACOES E CONEXOES DE PVC RIGIDO SOLDAVEL E ABERTURA DE RASGOS EM ALVENARIA , ATE O REGISTRO GERAL DO AMBIENTE. | pt | 5 | 46.44 | 58.76 | 293.8
13.1.7 | EMLURB | 18.21.110 | QUADRO DE DISTRIBUICAO EM RESINA TERMOPLASTICA DE EMBUTIR, COM PORTA, SEM BARRAMENTO PARA ATE 3 CIRCUITOS MONOPOLARES, REF. CDEC-3E, CEMAR OU SIMILAR, INCLUSIVE INSTALACAO. | un | 1 | 54 | 68.33 | 68.33
13.1.8 | EMLURB | 18.20.010 | DISJUNTOR MONOPOLAR TERMOMAGNETICO ATE 30A, 220V, PIAL OU SIMILAR, INCLUSIVE INSTALACAO EM QUADRO DE DISTRIBUICAO. | un | 3 | 14.55 | 18.41 | 55.23
13.2 |  |  | INSTALAÇÕES HIDROSSANITÁRIAS |  |  |  |  | 355.33
13.2.1 | SINAPI | 95469 | VASO SANITARIO SIFONADO CONVENCIONAL COM LOUÇA BRANCA - FORNECIMENTO E INSTALAÇÃO. | un | 1 | 154.4 | 195.36 | 195.36
13.2.2 | EMLURB | 19.07.210 | FORNECIMENTO DE CAIXA DE DESCARGA DE SOBREPOR (TUBO ALTO), DE PLASTICO ( AKROS) OU SIMILAR, INCLUSIVE FIXACAO E ACESSORIOS CORRESPONDENTES. | un | 1 | 116.1 | 146.9 | 146.9
13.2.3 | SINAPI | 00020262 | SIFAO PLASTICO EXTENSIVEL UNIVERSAL, TIPO COPO | un | 1 | 10.33 | 13.07 | 13.07
13.3 |  |  | ESQUADRIAS |  |  |  |  | 734.09
13.3.1 | EMLURB | 09.01.010 | ESQUADRIA DE MADEIRA COM GRADE EM MADEIRA DE LEI E FOLHA EM COMPENSADO DE JEQUITIBA PARA PORTAS INTERNAS , INCLUSIVE ASSENTA- MENTO E FERRAGENS. | m² | 1.68 | 287.51 | 363.79 | 611.16
13.3.2 | SINAPI | 74047/002 | DOBRADICA EM ACO/FERRO, 3" X 21/2", E=1,9 A 2 MM, SEM ANEL, CROMADO OU ZINCADO, TAMPA BOLA, COM PARAFUSOS | un | 2 | 24.82 | 31.4 | 62.8
13.3.3 | SINAPI | 91307 | FECHADURA DE EMBUTIR PARA PORTAS INTERNAS, COMPLETA, ACABAMENTO PADRÃO POPULAR, COM EXECUÇÃO DE FURO - FORNECIMENTO E INSTALAÇÃO. | un | 1 | 47.52 | 60.13 | 60.13
13.4 |  |  | PINTURA |  |  |  |  | 57.05
13.4.1 | EMLURB | 16.04.050 | PINTURA A OLEO EM ESQUADRIAS DE MADEIRA, DUAS DEMAOS, COM APARELHAMENTO E SEM EMASSAMENTO, INCLUSIVE APLICACAO DE FUNDO SINTETICO NIVELA DOR BRANCO FOSCO, UMA DEMAO. | m² | 3.36 | 13.42 | 16.98 | 57.05
13.5 |  |  | COBERTURA |  |  |  |  | 9609.51
13.5.1 | COMPOSIÇÃO | COMP-001 | REVISAO GERAL DE TELHADOS DE TELHAS CERAMICAS | m² | 194.88 | 5.8 | 7.34 | 1430.41
13.5.2 | SINAPI | 11587 | FORRO DE PVC LISO, BRANCO, REGUA DE 10 CM, ESPESSURA DE 8 MM A 10 MM, INCLUSIVE ESTRUTURA DE SUPORTE | m² | 107.79 | 59.97 | 75.88 | 8179.1
14.0 |  |  | ESCOLA JOSÉ VIEIRA DE OLIVEIRA - PINDOBA |  |  |  |  | 7864.9 | 1.755%
14.1 |  |  | INSTALAÇÕES ELÉTRICAS |  |  |  |  | 3087.74
14.1.1 | EMLURB | 18.22.010 | PONTO DE LUZ EM TETO OU PAREDE, INCLUINDO CAI XA 4 X 4 POL. TIGREFLEX OU SIMILAR, TUBULACAO PVC RIGIDO E FIACAO, ATE O QUADRO DE DISTRIBUICAO. | pt | 4 | 73.44 | 92.92 | 371.68
14.1.2 | COMPOSIÇÃO | COMP. 002 | RECUPERAÇÃO DE PONTO DE TOMADA, CONTEMPLANDO INSTALAÇÃO DE PLACA DE TOMADA 10A NOVA, LANÇAMENTO DE CABEAMENTO NOVO E EVENTUAL REPOSIÇÃO DE 10% DOS DEMAIS ELEMENTOS (CAIXA ELÉTRICA, ELETRODUTOS, RASGO, QUEBRA E CHUMBAMENTO) | pt | 14 | 71.72 | 90.75 | 1270.5
14.1.3 | COMPOSIÇÃO | COMP. 003 | FORNECIMENTO E INSTALAÇÃO DE LUMINÁRIA SPOT DE SOBREPOR COM 1 LÂMPADA LED DE 10 W BRANCA (BASE E27) | un | 10 | 104.48 | 132.2 | 1322
14.1.4 | EMLURB | 18.21.110 | QUADRO DE DISTRIBUICAO EM RESINA TERMOPLASTICA DE EMBUTIR, COM PORTA, SEM BARRAMENTO PARA ATE 3 CIRCUITOS MONOPOLARES, REF. CDEC-3E, CEMAR OU SIMILAR, INCLUSIVE INSTALACAO. | un | 1 | 54 | 68.33 | 68.33
14.1.5 | EMLURB | 18.20.010 | DISJUNTOR MONOPOLAR TERMOMAGNETICO ATE 30A, 220V, PIAL OU SIMILAR, INCLUSIVE INSTALACAO EM QUADRO DE DISTRIBUICAO. | un | 3 | 14.55 | 18.41 | 55.23
14.2 |  |  | INSTALAÇÕES HIDROSSANITÁRIAS |  |  |  |  | 204.86
14.2.1 | EMLURB | 19.07.210 | FORNECIMENTO DE CAIXA DE DESCARGA DE SOBREPOR (TUBO ALTO), DE PLASTICO ( AKROS) OU SIMILAR, INCLUSIVE FIXACAO E ACESSORIOS CORRESPONDENTES. | un | 1 | 116.1 | 146.9 | 146.9
14.2.2 | SINAPI | 00000377 | ASSENTO SANITARIO DE PLASTICO, TIPO CONVENCIONAL | un | 2 | 22.9 | 28.98 | 57.96
14.3 |  |  | ESQUADRIAS |  |  |  |  | 1222.33
14.3.1 | EMLURB | 09.01.010 | ESQUADRIA DE MADEIRA COM GRADE EM MADEIRA DE LEI E FOLHA EM COMPENSADO DE JEQUITIBA PARA PORTAS INTERNAS , INCLUSIVE ASSENTA- MENTO E FERRAGENS. | un | 3.36 | 287.51 | 363.79 | 1222.33
14.4 |  |  | PINTURA |  |  |  |  | 114.1
14.4.1 | EMLURB | 16.04.050 | PINTURA A OLEO EM ESQUADRIAS DE MADEIRA, DUAS DEMAOS, COM APARELHAMENTO E SEM EMASSAMENTO, INCLUSIVE APLICACAO DE FUNDO SINTETICO NIVELA DOR BRANCO FOSCO, UMA DEMAO. | m² | 6.72 | 13.42 | 16.98 | 114.1
14.5 |  |  | COBERTURA |  |  |  |  | 3235.87
14.5.1 | COMPOSIÇÃO | COMP-001 | REVISAO GERAL DE TELHADOS DE TELHAS CERAMICAS | m² | 333.94 | 7.66 | 9.69 | 3235.87
15.0 |  |  | ESCOLA LUÍS SÁTIRO PEREIRA - MENDES |  |  |  |  | 33152.4 | 7.397%
15.1 |  |  | INSTALAÇÕES ELÉTRICAS |  |  |  |  | 3027.46
15.1.1 | COMPOSIÇÃO | COMP. 002 | RECUPERAÇÃO DE PONTO DE TOMADA, CONTEMPLANDO INSTALAÇÃO DE PLACA DE TOMADA 10A NOVA, LANÇAMENTO DE CABEAMENTO NOVO E EVENTUAL REPOSIÇÃO DE 10% DOS DEMAIS ELEMENTOS (CAIXA ELÉTRICA, ELETRODUTOS, RASGO, QUEBRA E CHUMBAMENTO) | pt | 9 | 71.72 | 90.75 | 816.75
15.1.2 | SINAPI | 93144 | PONTO DE UTILIZAÇÃO DE EQUIPAMENTOS ELÉTRICOS, RESIDENCIAL, INCLUINDO SUPORTE E PLACA, CAIXA ELÉTRICA, ELETRODUTO, CABO, RASGO, QUEBRA E CHUMBAMENTO. | un | 6 | 166.81 | 211.06 | 1266.36
15.1.3 | EMLURB | 19.02.020 | (PONTO COM DRENO PARA AR CONDICIONADO SPLIT) PONTO DE AGUA, INCLUSIVE TUBULACOES E CONEXOES DE PVC RIGIDO SOLDAVEL E ABERTURA DE RASGOS EM ALVENARIA , ATE O REGISTRO GERAL DO AMBIENTE. | pt | 6 | 46.44 | 58.76 | 352.56
15.1.4 | SINAPI | 83469 | LAMPADA FLUORESCENTE 40W - FORNECIMENTO E INSTALACAO | un | 3 | 8.13 | 10.29 | 30.87
15.1.5 | EMLURB | 18.22.010 | PONTO DE LUZ EM TETO OU PAREDE, INCLUINDO CAIXA 4 X 4 POL. TIGREFLEX OU SIMILAR, TUBULACAO PVC RIGIDO E FIACAO, ATE O QUADRO DE DISTRIBUICAO. | pt | 2 | 73.44 | 92.92 | 185.84
15.1.6 | COMPOSIÇÃO | COMP. 003 | FORNECIMENTO E INSTALAÇÃO DE LUMINÁRIA SPOT DE SOBREPOR COM 1 LÂMPADA LED DE 10 W BRANCA (BASE E27) | un | 2 | 71.72 | 90.75 | 181.5
15.1.7 | EMLURB | 18.21.120 | QUADRO DE DISTRIBUICAO EM RESINA TERMOPLASTICA DE EMBUTIR, COM PORTA, SEM BARRAMENTO, PARA ATE 6 CIRCUITOS MONOPOLARES, REF. CDEC-6E, CEMAR OU SIMILAR, INCLUSIVE INSTALACAO. | un | 1 | 65.69 | 83.12 | 83.12
15.1.8 | EMLURB | 18.20.010 | DISJUNTOR MONOPOLAR TERMOMAGNETICO ATE 30A, 220V, PIAL OU SIMILAR, INCLUSIVE INSTALACAO EM QUADRO DE DISTRIBUICAO. | un | 6 | 14.55 | 18.41 | 110.46
15.2 |  |  | INSTALAÇÕES HIDROSSANITÁRIAS |  |  |  |  | 213.51
15.2.1 | SINAPI | 86942 | LAVATÓRIO LOUÇA BRANCA SUSPENSO, 29,5 X 39CM OU EQUIVALENTE, PADRÃO POPULAR, INCLUSO SIFÃO TIPO GARRAFA EM PVC, VÁLVULA E ENGATE FLEXÍVEL 30 CM EM PLÁSTICO E TORNEIRA CROMADA DE MESA, PADRÃO POPULAR - FORNECIMENTO E INSTALAÇÃO. | un | 1 | 168.74 | 213.51 | 213.51
15.3 |  |  | ESQUADRIAS |  |  |  |  | 2368.27
15.3.1 | EMLURB | 09.01.010 | ESQUADRIA DE MADEIRA COM GRADE EM MADEIRA DE LEI E FOLHA EM COMPENSADO DE JEQUITIBA PARA PORTAS INTERNAS , INCLUSIVE ASSENTAMENTO E FERRAGENS. | m² | 6.51 | 287.51 | 363.79 | 2368.27
15.4 |  |  | PINTURA |  |  |  |  | 221.07
15.4.1 | EMLURB | 16.04.050 | PINTURA A OLEO EM ESQUADRIAS DE MADEIRA, DUAS DEMAOS, COM APARELHAMENTO E SEM EMASSAMENTO, INCLUSIVE APLICACAO DE FUNDO SINTETICO NIVELA DOR BRANCO FOSCO, UMA DEMAO. | m² | 13.02 | 13.42 | 16.98 | 221.07
15.5 |  |  | COBERTURA |  |  |  |  | 22633.38
15.5.1 | SINAPI | 11587 | FORRO DE PVC LISO, BRANCO, REGUA DE 10 CM, ESPESSURA DE 8 MM A 10 MM, INCLUSIVE ESTRUTURA DE SUPORTE | m² | 163 | 59.97 | 75.88 | 12368.44
15.5.2 | COMPOSIÇÃO | COMP. 001 | REVISÃO GERAL DE TELHADOS DE TELHAS CERÂMICAS | m² | 224.07 | 7.66 | 9.69 | 2171.23
15.5.3 | SINAPI | 94201 | TELHAMENTO COM TELHA CERÂMICA CAPA-CANAL, TIPO COLONIAL, COM ATÉ 2 ÁGUAS, INCLUSO TRANSPORTE VERTICAL. | m² | 96.03 | 35.01 | 44.3 | 4254.12
15.5.4 | EMLURB | 08.01.035 | ESTRUTURA DE COBERTA EM MADEIRA DE LEI PARA TELHAS CERAMICAS - VAO ATE 4 M. |  | 32.01 | 94.8 | 119.95 | 3839.59
15.6 |  |  | REVESTIMENTOS |  |  |  |  | 2902.42
15.6.1 | EMLURB | 07.01.100 | ALVENARIA DE TIJOLOS DE 6 FUROS, ASSENTADOS E REJUNTADOS COM ARGAMASSA DE CIMENTO E AREIA NO TRACO 1:8 - 1/2 VEZ | m² | 35.13 | 37.07 | 46.9 | 1647.59
15.6.2 | EMLURB | 11.02.010 | CHAPISCO COM ARGAMASSA DE CIMENTO E AREIA NO TRACO 1 3. | m² | 35.13 | 5.98 | 7.57 | 265.93
15.6.3 | EMLURB | 11.05.030 | REVESTIMENTO COM ARGAMASSA DE CIMENTO, SAIBRO E AREIA NO TRACO 1 4 4 , COM 2,0 CM DE ESPESSURA. | m² | 35.13 | 22.25 | 28.15 | 988.9
15.7 |  |  | OUTROS SERVIÇOS |  |  |  |  | 1786.29
15.7.1 |  |  | RECUPERAÇÃO ESTRUTURAL DA COZINHA
15.7.1.1 | EMLURB | 05.01.010 | ESCAVACAO MANUAL EM TERRA ATE 1,50 M DE PROFUNDIDADE, SEM ESCORAMENTO. | m³ | 0.47 | 18.44 | 23.33 | 10.96
15.7.1.2 | EMLURB | 05.02.020 | REATERRO APILOADO DE VALAS EM CAMADAS DE 20CM DE ESPESSURA , COM APROVEITAMENTO DO MATERIAL ESCAVADO. | m³ | 0.26 | 25.14 | 31.81 | 8.27
15.7.1.3 | EMLURB | 06.03.010 | CONCRETO NAO ESTRUTURAL (1 4 8) PARA LASTROS DE PISOS E FUNDACOES, LANCADO E ADENSADO. | m³ | 0.04 | 375.94 | 475.68 | 19.02
15.7.1.4 | EMLURB | 06.03.103 | CONCRETO ARMADO PRONTO, FCK 25 MPA CONDICAO A (NBR 12655), LANCADO EM FUNDACOES E ADENSADO, INCLUSIVE FORMA, ESCORAMENTO E FERRAGEM. | m³ | 0.17 | 1396.31 | 1766.75 | 300.34
15.7.1.5 | EMLURB | 06.03.133 | CONCRETO ARMADO PRONTO, FCK 25 MPA,CONDICAO A (NBR 12655),LANCADO EM PILARES E ADENSADO,INCLUSIVE FORMA, ESCORAMENTO E FERRAGEM. | m³ | 0.25 | 2349.37 | 2972.66 | 743.16
15.7.2 |  |  | IMPERMEABILIZAÇÃO DO RESERVATÓRIO
15.7.2.1 | EMLURB | 11.02.010 | CHAPISCO COM ARGAMASSA DE CIMENTO E AREIA NO TRACO 1 3. | m² | 14.93 | 5.98 | 7.57 | 113.02
15.7.2.2 | EMLURB | 08.04.010 | IMPERMEABILIZACAO,EMPREGANDO ARGAMASSA DE CIMENTO E AREIA GROSSA NO TRACO 1:3 COM SIKA 1 ESPESSURA DE 3 CM. | m² | 14.93 | 31.31 | 39.62 | 591.52
16.0 |  |  | ESCOLA MANOEL MARQUES DA SILVA - GAMELEIRA |  |  |  |  | 42760.07 | 9.541%
16.1 |  |  | INSTALAÇÕES ELÉTRICAS |  |  |  |  | 3866.13
16.1.1 | COMPOSIÇÃO | COMP. 0012 | RECUPERAÇÃO DE PONTO DE TOMADA, CONTEMPLANDO INSTALAÇÃO DE PLACA DE TOMADA 10A NOVA, LANÇAMENTO DE CABEAMENTO NOVO E EVENTUAL REPOSIÇÃO DE 10% DOS DEMAIS ELEMENTOS (CAIXA ELÉTRICA, ELETRODUTOS, RASGO, QUEBRA E CHUMBAMENTO) | pt | 17 | 71.72 | 90.75 | 1542.75
16.1.2 | EMLURB | 18.22.055 | PONTO DE TOMADA UNIV.(2P+1 T) 10A PIAL OU SIM INCLUSIVE TUBULACAO PVC RIGIDO, FIACAO, CAIXA 4 X 2 POL. TIGREFLEX OU SIMILAR, PLACA E DEMAIS ACESSORIOS, ATE O PONTO DE LUZ OU QUADRO DE DISTRIBUICAO. | pt | 10 | 116.08 | 146.88 | 1468.8
16.1.3 | COMPOSIÇÃO | COMP. 003 | FORNECIMENTO E INSTALAÇÃO DE LUMINÁRIA SPOT DE SOBREPOR COM 1 LÂMPADA LED DE 10 W BRANCA (BASE E27) | un | 5 | 104.48 | 132.2 | 661
16.1.4 | EMLURB | 18.21.120 | QUADRO DE DISTRIBUICAO EM RESINA TERMOPLASTICA DE EMBUTIR, COM PORTA, SEM BARRAMENTO, PARA ATE 6 CIRCUITOS MONOPOLARES, REF. CDEC-6E, CEMAR OU SIMILAR, INCLUSIVE INSTALACAO. | un | 1 | 65.69 | 83.12 | 83.12
16.1.5 | EMLURB | 18.20.010 | DISJUNTOR MONOPOLAR TERMOMAGNETICO ATE 30A, 220V, PIAL OU SIMILAR, INCLUSIVE INSTALACAO EM QUADRO DE DISTRIBUICAO. | un | 6 | 14.55 | 18.41 | 110.46
16.2 |  |  | INSTALAÇÕES HIDROSSANITÁRIAS |  |  |  |  | 360.09
16.2.1 | EMLURB | 19.07.210 | FORNECIMENTO DE CAIXA DE DESCARGA DE SOBREPOR (TUBO ALTO), DE PLASTICO ( AKROS) OU SIMILAR, INCLUSIVE FIXACAO E ACESSORIOS CORRESPONDENTES. | un | 1 | 116.1 | 146.9 | 146.9
16.2.2 | EMLURB | 19.01.010 | PONTO DE ESGOTO PARA BACIA SANITARIA, INCLUSIVE TUBULACOES E CONEXOES EM PVC RIGIDO SOLDAVEIS, ATE A COLUNA OU O SUB-COLE- TOR. | un | 1 | 73.67 | 93.21 | 93.21
16.2.3 | SINAPI | 86906 | TORNEIRA CROMADA DE MESA, 1/2" OU 3/4", PARA LAVATÓRIO, PADRÃO POPULAR- FORNECIMENTO E INSTALAÇÃO. | un | 2 | 47.41 | 59.99 | 119.98
16.3 |  |  | ESQUADRIAS |  |  |  |  | 687.14
16.3.1 | EMLURB | 09.01.010 | ESQUADRIA DE MADEIRA COM GRADE EM MADEIRA DE LEI E FOLHA EM COMPENSADO DE JEQUITIBA PARA PORTAS INTERNAS , INCLUSIVE ASSENTA- MENTO E FERRAGENS. | un | 1.68 | 287.51 | 363.79 | 611.16
16.3.2 | SINAPI | 91304 | FECHADURA DE EMBUTIR COM CILINDRO, EXTERNA, COMPLETA, ACABAMENTO PADRÃO POPULAR, INCLUSO EXECUÇÃO DE FURO - FORNECIMENTO E INSTALAÇÃO. | un | 1 | 60.05 | 75.98 | 75.98
16.4 |  |  | PINTURA |  |  |  |  | 57.05
16.4.1 | EMLURB | 16.04.050 | PINTURA A OLEO EM ESQUADRIAS DE MADEIRA, DUAS DEMAOS, COM APARELHAMENTO E SEM EMASSAMENTO, INCLUSIVE APLICACAO DE FUNDO SINTETICO NIVELA DOR BRANCO FOSCO, UMA DEMAO. | m² | 3.36 | 13.42 | 16.98 | 57.05
16.5 |  |  | COBERTURA |  |  |  |  | 37734.34
16.5.1 | SINAPI | 11587 | FORRO DE PVC LISO, BRANCO, REGUA DE 10 CM, ESPESSURA DE 8 MM A 10 MM, INCLUSIVE ESTRUTURA DE SUPORTE | m² | 396.38 | 59.97 | 75.88 | 30077.31
16.5.2 | COMPOSIÇÃO | COMP-001 | REVISAO GERAL DE TELHADOS DE TELHAS CERAMICAS | m² | 790.2 | 7.66 | 9.69 | 7657.03
16.6 |  |  | OUTROS SERVIÇOS |  |  |  |  | 55.32
16.6.1 | SINAPI | 6171 | TAMPA DE CONCRETO ARMADO 60X60X5CM PARA CAIXA | un | 2 | 21.86 | 27.66 | 55.32
17.0 |  |  | ESCOLA MARIA QUITÉRIA DE FREITAS - LAGOA COMPRIDA |  |  |  |  | 16695.71 | 3.725%
17.1 |  |  | INSTALAÇÕES ELÉTRICAS |  |  |  |  | 3185.55
17.1.1 | EMLURB | 18.22.010 | PONTO DE LUZ EM TETO OU PAREDE, INCLUINDO CAI XA 4 X 4 POL. TIGREFLEX OU SIMILAR, TUBULACAO PVC RIGIDO E FIACAO, ATE O QUADRO DE DISTRIBUICAO. | pt | 2 | 73.44 | 92.92 | 185.84
17.1.2 | COMPOSIÇÃO | COMP. 003 | FORNECIMENTO E INSTALAÇÃO DE LUMINÁRIA SPOT DE SOBREPOR COM 1 LÂMPADA LED DE 10 W BRANCA (BASE E27) | un | 4 | 104.48 | 132.2 | 528.8
17.1.3 | COMPOSIÇÃO | COMP. 002 | RECUPERAÇÃO DE PONTO DE TOMADA, CONTEMPLANDO INSTALAÇÃO DE PLACA DE TOMADA 10A NOVA, LANÇAMENTO DE CABEAMENTO NOVO E EVENTUAL REPOSIÇÃO DE 10% DOS DEMAIS ELEMENTOS (CAIXA ELÉTRICA, ELETRODUTOS, RASGO, QUEBRA E CHUMBAMENTO) | pt | 11 | 71.72 | 90.75 | 998.25
17.1.4 | EMLURB | 18.21.110 | QUADRO DE DISTRIBUICAO EM RESINA TERMOPLASTICA DE EMBUTIR, COM PORTA, SEM BARRAMENTO PARA ATE 3 CIRCUITOS MONOPOLARES, REF. CDEC-3E, CEMAR OU SIMILAR, INCLUSIVE INSTALACAO. | un | 1 | 54 | 68.33 | 68.33
17.1.5 | EMLURB | 18.20.010 | DISJUNTOR MONOPOLAR TERMOMAGNETICO ATE 30A, 220V, PIAL OU SIMILAR, INCLUSIVE INSTALACAO EM QUADRO DE DISTRIBUICAO. | un | 3 | 14.55 | 18.41 | 55.23
17.1.6 | SINAPI | 93144 | PONTO DE UTILIZAÇÃO DE EQUIPAMENTOS ELÉTRICOS, RESIDENCIAL, INCLUINDO SUPORTE E PLACA, CAIXA ELÉTRICA, ELETRODUTO, CABO, RASGO, QUEBRA E CHUMBAMENTO. | un | 5 | 166.81 | 211.06 | 1055.3
17.1.7 | EMLURB | 19.02.020 | (PONTO COM DRENO PARA AR CONDICIONADO SPLIT) PONTO DE AGUA, INCLUSIVE TUBULACOES E CONEXOES DE PVC RIGIDO SOLDAVEL E ABERTURA DE RASGOS EM ALVENARIA , ATE O REGISTRO GERAL DO AMBIENTE. | pt | 5 | 46.44 | 58.76 | 293.8
17.2 |  |  | INSTALAÇÕES HIDROSSANITÁRIAS |  |  |  |  | 724.47
17.2.1 | SINAPI | 86883 | SIFÃO DO TIPO FLEXÍVEL EM PVC 1 X 1.1/2 FORNECIMENTO E INSTALAÇÃO. | un | 1 | 8.12 | 10.27 | 10.27
17.2.2 | SINAPI | 86906 | TORNEIRA CROMADA DE MESA, 1/2" OU 3/4", PARA LAVATÓRIO, PADRÃO POPULAR- FORNECIMENTO E INSTALAÇÃO. | un | 1 | 47.41 | 59.99 | 59.99
17.2.3 | SINAPI | 86942 | LAVATÓRIO LOUÇA BRANCA SUSPENSO, 29,5 X 39CM OU EQUIVALENTE, PADRÃO POPULAR, INCLUSO SIFÃO TIPO GARRAFA EM PVC, VÁLVULA E ENGATE FLEXÍVEL 30 CM EM PLÁSTICO E TORNEIRA CROMADA DE MESA, PADRÃO POPULAR - FORNECIMENTO E INSTALAÇÃO. | un | 1 | 168.74 | 213.51 | 213.51
17.2.4 | EMLURB | 19.07.210 | FORNECIMENTO DE CAIXA DE DESCARGA DE SOBREPOR (TUBO ALTO), DE PLASTICO ( AKROS) OU SIMILAR, INCLUSIVE FIXACAO E ACESSORIOS CORRESPONDENTES. | un | 3 | 116.1 | 146.9 | 440.7
17.3 |  |  | COBERTURA |  |  |  |  | 8795.41
17.3.1 | SINAPI | 11587 | FORRO DE PVC LISO, BRANCO, REGUA DE 10 CM, ESPESSURA DE 8 MM A 10 MM, INCLUSIVE ESTRUTURA DE SUPORTE | m² | 92.88 | 59.97 | 75.88 | 7047.73
17.3.2 | COMPOSIÇÃO | COMP-001 | REVISAO GERAL DE TELHADOS DE TELHAS CERAMICAS | m² | 180.36 | 7.66 | 9.69 | 1747.68
17.4 |  |  | OUTROS SERVIÇOS |  |  |  |  | 3990.28
17.4.1 | SEINFRA | C4507 | PAREDE DE BLOCO DE GESSO STAND, INCLUSIVE EMASSAMENTO - FORNECIMENTO EXECUÇÃO | m² | 70.8 | 44.54 | 56.36 | 3990.28
18.0 |  |  | ESCOLA NOSSA SENHORA DOS ANJOS - RUA DO ALECRIM - ALTO SÃO SEBASTIÃO |  |  |  |  | 10595.55 | 2.364%
18.1 |  |  | INSTALAÇÕES ELÉTRICAS |  |  |  |  | 3196.77
18.1.1 | COMPOSIÇÃO | COMP. 002 | RECUPERAÇÃO DE PONTO DE TOMADA, CONTEMPLANDO INSTALAÇÃO DE PLACA DE TOMADA 10A NOVA, LANÇAMENTO DE CABEAMENTO NOVO E EVENTUAL REPOSIÇÃO DE 10% DOS DEMAIS ELEMENTOS (CAIXA ELÉTRICA, ELETRODUTOS, RASGO, QUEBRA E CHUMBAMENTO) | pt | 12 | 71.72 | 90.75 | 1089
18.1.2 | SINAPI | 93144 | PONTO DE UTILIZAÇÃO DE EQUIPAMENTOS ELÉTRICOS, RESIDENCIAL, INCLUINDO SUPORTE E PLACA, CAIXA ELÉTRICA, ELETRODUTO, CABO, RASGO, QUEBRA E CHUMBAMENTO. | un | 6 | 166.81 | 211.06 | 1266.36
18.1.3 | EMLURB | 19.02.020 | (PONTO COM DRENO PARA AR CONDICIONADO SPLIT) PONTO DE AGUA, INCLUSIVE TUBULACOES E CONEXOES DE PVC RIGIDO SOLDAVEL E ABERTURA DE RASGOS EM ALVENARIA , ATE O REGISTRO GERAL DO AMBIENTE. | pt | 6 | 46.44 | 58.76 | 352.56
18.1.4 | COMPOSIÇÃO | COMP. 003 | FORNECIMENTO E INSTALAÇÃO DE LUMINÁRIA SPOT DE SOBREPOR COM 1 LÂMPADA LED DE 10 W BRANCA (BASE E27) | un | 2 | 104.48 | 132.2 | 264.4
18.1.5 | SINAPI | 83469 | LAMPADA FLUORESCENTE 40W - FORNECIMENTO E INSTALACAO | un | 3 | 8.13 | 10.29 | 30.87
18.1.6 | EMLURB | 18.21.120 | QUADRO DE DISTRIBUICAO EM RESINA TERMOPLASTICA DE EMBUTIR, COM PORTA, SEM BARRAMENTO, PARA ATE 6 CIRCUITOS MONOPOLARES, REF. CDEC-6E, CEMAR OU SIMILAR, INCLUSIVE INSTALACAO. | un | 1 | 65.69 | 83.12 | 83.12
18.1.7 | EMLURB | 18.20.010 | DISJUNTOR MONOPOLAR TERMOMAGNETICO ATE 30A, 220V, PIAL OU SIMILAR, INCLUSIVE INSTALACAO EM QUADRO DE DISTRIBUICAO. | un | 6 | 14.55 | 18.41 | 110.46
18.2 |  |  | INSTALAÇÕES HIDROSSANITÁRIAS |  |  |  |  | 427.02
18.2.1 | SINAPI | 86942 | LAVATÓRIO LOUÇA BRANCA SUSPENSO, 29,5 X 39CM OU EQUIVALENTE, PADRÃO POPULAR, INCLUSO SIFÃO TIPO GARRAFA EM PVC, VÁLVULA E ENGATE FLEXÍVEL 30 CM EM PLÁSTICO E TORNEIRA CROMADA DE MESA, PADRÃO POPULAR - FORNECIMENTO E INSTALAÇÃO. | un | 2 | 168.74 | 213.51 | 427.02
18.3 |  |  | COBERTURA |  |  |  |  | 6971.76
18.3.1 | COMPOSIÇÃO | COMP-001 | REVISAO GERAL DE TELHADOS DE TELHAS CERAMICAS | m² | 719.48 | 7.66 | 9.69 | 6971.76
19.0 |  |  | ESCOLA OTAVIANO BASÍLIO H. DO RÊGO - SEDE |  |  |  |  | 34466.04 | 7.691%
19.1 |  |  | INSTALAÇÕES ELÉTRICAS |  |  |  |  | 5651.02
19.1.1 | COMPOSIÇÃO | COMP. 002 | RECUPERAÇÃO DE PONTO DE TOMADA, CONTEMPLANDO INSTALAÇÃO DE PLACA DE TOMADA 10A NOVA, LANÇAMENTO DE CABEAMENTO NOVO E EVENTUAL REPOSIÇÃO DE 10% DOS DEMAIS ELEMENTOS (CAIXA ELÉTRICA, ELETRODUTOS, RASGO, QUEBRA E CHUMBAMENTO) | pt | 16 | 71.72 | 90.75 | 1452
19.1.2 | EMLURB | 18.22.055 | PONTO DE TOMADA UNIV.(2P+1 T) 10A PIAL OU SIM INCLUSIVE TUBULACAO PVC RIGIDO, FIACAO, CAIXA 4 X 2 POL. TIGREFLEX OU SIMILAR, PLACA E DEMAIS ACESSORIOS, ATE O PONTO DE LUZ OU QUADRO DE DISTRIBUICAO. | pt | 8 | 116.08 | 146.88 | 1175.04
19.1.3 | COMPOSIÇÃO | COMP. 003 | FORNECIMENTO E INSTALAÇÃO DE LUMINÁRIA SPOT DE SOBREPOR COM 1 LÂMPADA LED DE 10 W BRANCA (BASE E27) | un | 1 | 104.48 | 132.2 | 132.2
19.1.4 | SINAPI | 93144 | PONTO DE UTILIZAÇÃO DE EQUIPAMENTOS ELÉTRICOS, RESIDENCIAL, INCLUINDO SUPORTE E PLACA, CAIXA ELÉTRICA, ELETRODUTO, CABO, RASGO, QUEBRA E CHUMBAMENTO. | un | 10 | 166.81 | 211.06 | 2110.6
19.1.5 | EMLURB | 19.02.020 | (PONTO COM DRENO PARA AR CONDICIONADO SPLIT) PONTO DE AGUA, INCLUSIVE TUBULACOES E CONEXOES DE PVC RIGIDO SOLDAVEL E ABERTURA DE RASGOS EM ALVENARIA , ATE O REGISTRO GERAL DO AMBIENTE. | pt | 10 | 46.44 | 58.76 | 587.6
19.1.6 | EMLURB | 18.21.120 | QUADRO DE DISTRIBUICAO EM RESINA TERMOPLASTICA DE EMBUTIR, COM PORTA, SEM BARRAMENTO, PARA ATE 6 CIRCUITOS MONOPOLARES, REF. CDEC-6E, CEMAR OU SIMILAR, INCLUSIVE INSTALACAO. | un | 1 | 65.69 | 83.12 | 83.12
19.1.7 | EMLURB | 18.20.010 | DISJUNTOR MONOPOLAR TERMOMAGNETICO ATE 30A, 220V, PIAL OU SIMILAR, INCLUSIVE INSTALACAO EM QUADRO DE DISTRIBUICAO. | un | 6 | 14.55 | 18.41 | 110.46
19.2 |  |  | INSTALAÇÕES HIDROSSANITÁRIAS |  |  |  |  | 354.03
19.2.1 | SINAPI | 86883 | SIFÃO DO TIPO FLEXÍVEL EM PVC 1 X 1.1/2 FORNECIMENTO E INSTALAÇÃO. AF_12/2013 | un | 2 | 8.12 | 10.27 | 20.54
19.2.2 | SINAPI | 86906 | TORNEIRA CROMADA DE MESA, 1/2" OU 3/4", PARA LAVATÓRIO, PADRÃO POPULAR- FORNECIMENTO E INSTALAÇÃO. | un | 2 | 47.41 | 59.99 | 119.98
19.2.3 | SINAPI | 86942 | LAVATÓRIO LOUÇA BRANCA SUSPENSO, 29,5 X 39CM OU EQUIVALENTE, PADRÃO POPULAR, INCLUSO SIFÃO TIPO GARRAFA EM PVC, VÁLVULA E ENGATE FLEXÍVEL 30 CM EM PLÁSTICO E TORNEIRA CROMADA DE MESA, PADRÃO POPULAR - FORNECIMENTO E INSTALAÇÃO. | un | 1 | 168.74 | 213.51 | 213.51
19.3 |  |  | ESQUADRIAS |  |  |  |  | 2302.79
19.3.1 | EMLURB | 09.01.010 | ESQUADRIA DE MADEIRA COM GRADE EM MADEIRA DE LEI E FOLHA EM COMPENSADO DE JEQUITIBA PARA PORTAS INTERNAS , INCLUSIVE ASSENTA- MENTO E FERRAGENS. | un | 6.33 | 287.51 | 363.79 | 2302.79
19.4 |  |  | PINTURA |  |  |  |  | 214.96
19.4.1 | EMLURB | 16.04.050 | PINTURA A OLEO EM ESQUADRIAS DE MADEIRA, DUAS DEMAOS, COM APARELHAMENTO E SEM EMASSAMENTO, INCLUSIVE APLICACAO DE FUNDO SINTETICO NIVELA DOR BRANCO FOSCO, UMA DEMAO. | m² | 12.66 | 13.42 | 16.98 | 214.96
19.5 |  |  | COBERTURA |  |  |  |  | 23288.22
19.5.1 | SINAPI | 11587 | FORRO DE PVC LISO, BRANCO, REGUA DE 10 CM, ESPESSURA DE 8 MM A 10 MM, INCLUSIVE ESTRUTURA DE SUPORTE | m² | 215.89 | 59.97 | 75.88 | 16381.73
19.5.2 | COMPOSIÇÃO | COMP. 001 | REVISÃO GERAL DE TELHADOS DE TELHAS CERÂMICAS | m² | 940.94 | 5.8 | 7.34 | 6906.49
19.6 |  |  | OUTROS SERVIÇOS |  |  |  |  | 2655.02
19.6.1 |  |  | REFORÇO ESTRUTURAL PARA MUROS
19.6.1.1 | EMLURB | 05.01.010 | ESCAVACAO MANUAL EM TERRA ATE 1,50 M DE PROFUNDIDADE, SEM ESCORAMENTO. | m³ | 1.87 | 18.44 | 23.33 | 43.62
19.6.1.2 | EMLURB | 05.02.020 | REATERRO APILOADO DE VALAS EM CAMADAS DE 20CM DE ESPESSURA , COM APROVEITAMENTO DO MATERIAL ESCAVADO. | m³ | 1.24 | 25.14 | 31.81 | 39.44
19.6.1.3 | EMLURB | 06.03.010 | CONCRETO NAO ESTRUTURAL (1 4 8) PARA LASTROS DE PISOS E FUNDACOES, LANCADO E ADENSADO. | m³ | 0.14 | 375.94 | 475.68 | 66.59
19.6.1.4 | EMLURB | 06.03.103 | CONCRETO ARMADO PRONTO, FCK 25 MPA CONDICAO A (NBR 12655), LANCADO EM FUNDACOES E ADENSADO, INCLUSIVE FORMA, ESCORAMENTO E FERRAGEM. | m³ | 0.49 | 1396.31 | 1766.75 | 865.7
19.6.1.5 | EMLURB | 06.03.133 | CONCRETO ARMADO PRONTO, FCK 25 MPA,CONDICAO A (NBR 12655),LANCADO EM PILARES E ADENSADO,INCLUSIVE FORMA, ESCORAMENTO E FERRAGEM. | m³ | 0.45 | 2349.37 | 2972.66 | 1337.69
19.6.1.6 | EMLURB | 11.02.010 | CHAPISCO COM ARGAMASSA DE CIMENTO E AREIA NO TRACO 1 3. | m² | 7.68 | 5.98 | 7.57 | 58.13
19.6.1.7 | EMLURB | 11.05.030 | REVESTIMENTO COM ARGAMASSA DE CIMENTO, SAIBRO E AREIA NO TRACO 1 4 4 , COM 2,0 CM DE ESPESSURA. | m² | 7.68 | 22.25 | 28.15 | 216.19
19.6.2 |  |  | SISTEMA DE ESGOTO
19.6.2.1 | SINAPI | 6171 | TAMPA DE CONCRETO ARMADO 60X60X5CM PARA CAIXA | un | 1 | 21.86 | 27.66 | 27.66
20.0 |  |  | ESCOLA PRESIDENTE TANCREDO NEVES - COQUEIRO |  |  |  |  | 6081.85 | 1.357%
20.1 |  |  | INSTALAÇÕES HIDROSSANITÁRIAS |  |  |  |  | 2992.98
20.1.1 | SINAPI | 72739 | VASO SANITARIO INFANTIL SIFONADO, PARA VALVULA DE DESCARGA, EM LOUCA BRANCA, COM ACESSORIOS, INCLUSIVE ASSENTO PLASTICO, BOLSA DE BORRACHA PARA LIGACAO, TUBO PVC LIGACAO - FORNECIMENTO E INSTALACAO | un | 4 | 410.89 | 519.9 | 2079.6
20.1.2 | EMLURB | 19.01.040 | PONTO DE ESGOTO PARA RALO SIFONADO, INCLUSIVE RALO, TUBULACOES E CONEXOES EM PVC RIGIDO SOLDAVEIS , ATE A COLUNA OU O SUB-COLETOR. | pt | 6 | 64.06 | 81.06 | 486.36
20.1.3 | SINAPI | 86942 | LAVATÓRIO LOUÇA BRANCA SUSPENSO, 29,5 X 39CM OU EQUIVALENTE, PADRÃO POPULAR, INCLUSO SIFÃO TIPO GARRAFA EM PVC, VÁLVULA E ENGATE FLEXÍVEL 30 CM EM PLÁSTICO E TORNEIRA CROMADA DE MESA, PADRÃO POPULAR - FORNECIMENTO E INSTALAÇÃO. | un | 2 | 168.74 | 213.51 | 427.02
20.2 |  |  | COBERTURA |  |  |  |  | 3002.06
20.2.1 | COMPOSIÇÃO | COMP. 001 | REVISÃO GERAL DE TELHADOS DE TELHAS CERÂMICAS | m² | 409 | 5.8 | 7.34 | 3002.06
20.3 |  |  | DIVERSOS |  |  |  |  | 86.81
20.3.1 | SINAPI | 72144 | RECOLOCACAO DE FOLHAS DE PORTA DE PASSAGEM OU JANELA, CONSIDERANDO REAPROVEITAMENTO DO MATERIAL | un | 1 | 68.61 | 86.81 | 86.81
21.0 |  |  | ESCOLA PROFESSOR ANTÔNIO DE SOUZA VILAÇA - PE-50 CENTRO SOCIAL URBANO |  |  |  |  | 14973.65 | 3.341%
21.1 |  |  | INSTALAÇÕES ELÉTRICAS |  |  |  |  | 1814.12
21.1.1 | EMLURB | 18.22.010 | PONTO DE LUZ EM TETO OU PAREDE, INCLUINDO CAIXA 4 X 4 POL. TIGREFLEX OU SIMILAR, TUBULACAO PVC RIGIDO E FIACAO, ATE O QUADRO DE DISTRIBUICAO. | pt | 6 | 73.44 | 92.92 | 557.52
21.1.2 | COMPOSIÇÃO | COMP. 003 | FORNECIMENTO E INSTALAÇÃO DE LUMINÁRIA SPOT DE SOBREPOR COM 1 LÂMPADA LED DE 10 W BRANCA (BASE E27) | un | 6 | 104.48 | 132.2 | 793.2
21.1.3 | SINAPI | 93144 | PONTO DE UTILIZAÇÃO DE EQUIPAMENTOS ELÉTRICOS, RESIDENCIAL, INCLUINDO SUPORTE E PLACA, CAIXA ELÉTRICA, ELETRODUTO, CABO, RASGO, QUEBRA E CHUMBAMENTO. | un | 1 | 166.81 | 211.06 | 211.06
21.1.4 | EMLURB | 19.02.020 | (PONTO COM DRENO PARA AR CONDICIONADO SPLIT) PONTO DE AGUA, INCLUSIVE TUBULACOES E CONEXOES DE PVC RIGIDO SOLDAVEL E ABERTURA DE RASGOS EM ALVENARIA , ATE O REGISTRO GERAL DO AMBIENTE. | pt | 1 | 46.44 | 58.76 | 58.76
21.1.5 | EMLURB | 18.21.120 | QUADRO DE DISTRIBUICAO EM RESINA TERMOPLASTICA DE EMBUTIR, COM PORTA, SEM BARRAMENTO, PARA ATE 6 CIRCUITOS MONOPOLARES, REF. CDEC-6E, CEMAR OU SIMILAR, INCLUSIVE INSTALACAO. | un | 1 | 65.69 | 83.12 | 83.12
21.1.6 | EMLURB | 18.20.010 | DISJUNTOR MONOPOLAR TERMOMAGNETICO ATE 30A, 220V, PIAL OU SIMILAR, INCLUSIVE INSTALACAO EM QUADRO DE DISTRIBUICAO. | un | 6 | 14.55 | 18.41 | 110.46
21.2 |  |  | ESQUADRIAS |  |  |  |  | 2368.27
21.2.1 | EMLURB | 09.01.010 | ESQUADRIA DE MADEIRA COM GRADE EM MADEIRA DE LEI E FOLHA EM COMPENSADO DE JEQUITIBA PARA PORTAS INTERNAS , INCLUSIVE ASSENTA- MENTO E FERRAGENS. | un | 6.51 | 287.51 | 363.79 | 2368.27
21.3 |  |  | INSTALAÇÕES HIDROSSANITÁRIAS |  |  |  |  | 6363.64
21.3.1 | SINAPI | 86942 | LAVATÓRIO LOUÇA BRANCA SUSPENSO, 29,5 X 39CM OU EQUIVALENTE, PADRÃO POPULAR, INCLUSO SIFÃO TIPO GARRAFA EM PVC, VÁLVULA E ENGATE FLEXÍVEL 30 CM EM PLÁSTICO E TORNEIRA CROMADA DE MESA, PADRÃO POPULAR - FORNECIMENTO E INSTALAÇÃO. | un | 8 | 168.74 | 213.51 | 1708.08
21.3.2 | EMLURB | 19.07.200 | FORNECIMENTO DE CHUVEIRO COM HASTE DE PLASTICO, DIAM. 1/2 POL. TIGRE OU SIMILAR, INCLUSIVE FIXACAO. | un | 4 | 12.45 | 15.75 | 63
21.3.3 | SINAPI | 86906 | TORNEIRA CROMADA DE MESA, 1/2" OU 3/4", PARA LAVATÓRIO, PADRÃO POPULAR- FORNECIMENTO E INSTALAÇÃO. | un | 8 | 47.41 | 59.99 | 479.92
21.3.4 | EMLURB | 19.01.040 | PONTO DE ESGOTO PARA RALO SIFONADO, INCLUSIVE RALO, TUBULACOES E CONEXOES EM PVC RIGIDO SOLDAVEIS , ATE A COLUNA OU O SUB- COLETOR. | pt | 6 | 64.06 | 81.06 | 486.36
21.3.5 | SINAPI | 95469 | VASO SANITARIO SIFONADO CONVENCIONAL COM LOUÇA BRANCA - FORNECIMENTO E INSTALAÇÃO. | un | 3 | 154.4 | 195.36 | 586.08
21.3.6 | EMLURB | 19.07.210 | FORNECIMENTO DE CAIXA DE DESCARGA DE SOBREPOR (TUBO ALTO), DE PLASTICO ( AKROS) OU SIMILAR, INCLUSIVE FIXACAO E ACESSORIOS CORRESPONDENTES. | un | 3 | 116.1 | 146.9 | 440.7
21.3.7 | SINAPI | 72739 | VASO SANITARIO INFANTIL SIFONADO, PARA VALVULA DE DESCARGA, EM LOUCA BRANCA, COM ACESSORIOS, INCLUSIVE ASSENTO PLASTICO, BOLSA DE BORRACHA PARA LIGACAO, TUBO PVC LIGACAO - FORNECIMENTO E INSTALACAO | un | 5 | 410.89 | 519.9 | 2599.5
21.4 |  |  | PINTURA |  |  |  |  | 110.53
21.4.1 | EMLURB | 16.04.050 | PINTURA A OLEO EM ESQUADRIAS DE MADEIRA, DUAS DEMAOS, COM APARELHAMENTO E SEM EMASSAMENTO, INCLUSIVE APLICACAO DE FUNDO SINTETICO NIVELA DOR BRANCO FOSCO, UMA DEMAO. | m² | 6.51 | 13.42 | 16.98 | 110.53
21.5 |  |  | COBERTURA |  |  |  |  | 4317.09
21.5.1 | COMPOSIÇÃO | COMP. 001 | REVISÃO GERAL DE TELHADOS DE TELHAS CERÂMICAS | m² | 588.16 | 5.8 | 7.34 | 4317.09
22.0 |  |  | ESCOLA SÃO FRANCISCO - SEDE |  |  |  |  | 23650.95 | 5.277%
22.1 |  |  | INSTALAÇÕES ELÉTRICAS |  |  |  |  | 6817.63
22.1.1 | COMPOSIÇÃO | COMP. 002 | RECUPERAÇÃO DE PONTO DE TOMADA, CONTEMPLANDO INSTALAÇÃO DE PLACA DE TOMADA 10A NOVA, LANÇAMENTO DE CABEAMENTO NOVO E EVENTUAL REPOSIÇÃO DE 10% DOS DEMAIS ELEMENTOS (CAIXA ELÉTRICA, ELETRODUTOS, RASGO, QUEBRA E CHUMBAMENTO) | pt | 11 | 71.72 | 90.75 | 998.25
22.1.2 | EMLURB | 18.22.055 | PONTO DE TOMADA UNIV.(2P+1 T) 10A PIAL OU SIM INCLUSIVE TUBULACAO PVC RIGIDO, FIACAO, CAIXA 4 X 2 POL. TIGREFLEX OU SIMILAR, PLACA E DEMAIS ACESSORIOS, ATE O PONTO DE LUZ OU QUADRO DE DISTRIBUICAO. | pt | 5 | 116.08 | 146.88 | 734.4
22.1.3 | COMPOSIÇÃO | COMP. 003 | FORNECIMENTO E INSTALAÇÃO DE LUMINÁRIA SPOT DE SOBREPOR COM 1 LÂMPADA LED DE 10 W BRANCA (BASE E27) | un | 37 | 104.48 | 132.2 | 4891.4
22.1.4 | EMLURB | 18.21.120 | QUADRO DE DISTRIBUICAO EM RESINA TERMOPLASTICA DE EMBUTIR, COM PORTA, SEM BARRAMENTO, PARA ATE 6 CIRCUITOS MONOPOLARES, REF. CDEC-6E, CEMAR OU SIMILAR, INCLUSIVE INSTALACAO. | un | 1 | 65.69 | 83.12 | 83.12
22.1.5 | EMLURB | 18.20.010 | DISJUNTOR MONOPOLAR TERMOMAGNETICO ATE 30A, 220V, PIAL OU SIMILAR, INCLUSIVE INSTALACAO EM QUADRO DE DISTRIBUICAO. | un | 6 | 14.55 | 18.41 | 110.46
22.2 |  |  | INSTALAÇÕES HIDROSSANITÁRIAS |  |  |  |  | 1043.52
22.2.1 | EMLURB | 19.07.210 | FORNECIMENTO DE CAIXA DE DESCARGA DE SOBREPOR (TUBO ALTO), DE PLASTICO (AKROS) OU SIMILAR, INCLUSIVE FIXACAO E ACESSORIOS CORRESPONDENTES. | un | 6 | 116.1 | 146.9 | 881.4
22.2.2 | EMLURB | 19.01.040 | PONTO DE ESGOTO PARA RALO SIFONADO, INCLUSIVE RALO, TUBULACOES E CONEXOES EM PVC RIGIDO SOLDAVEIS , ATE A COLUNA OU O SUB- COLETOR. | pt | 2 | 64.06 | 81.06 | 162.12
22.3 |  |  | COBERTURA |  |  |  |  | 13917.9
22.3.1 | COMPOSIÇÃO | COMP-001 | REVISAO GERAL DE TELHADOS DE TELHAS CERAMICAS | m² | 818.14 | 5.8 | 7.34 | 6005.14
22.3.2 | SINAPI | 11587 | FORRO DE PVC LISO, BRANCO, REGUA DE 10 CM, ESPESSURA DE 8 MM A 10 MM, INCLUSIVE ESTRUTURA DE SUPORTE | m² | 104.28 | 59.97 | 75.88 | 7912.76
22.4 |  |  | ESQUADRIA |  |  |  |  | 1118.92
22.4.1 | EMLURB | 09.01.010 | ESQUADRIA DE MADEIRA COM GRADE EM MADEIRA DE LEI E FOLHA EM COMPENSADO DE JEQUITIBA PARA PORTAS INTERNAS , INCLUSIVE ASSENTA- MENTO E FERRAGENS. | un | 1.37 | 287.51 | 363.79 | 498.39
22.4.2 | EMLURB | 09.02.010 | ESQUADRIA DE FERRO, TIPO BASCULANTE, COM ASSENTAMENTO. | un | 1.5 | 221.95 | 280.83 | 421.24
22.4.3 | EMLURB | 10.01.010 | VIDRO PLANO, COMUM, LISO, TRANSPARENTE E COM 3 MM DE ESPESSURA - COLOCADO. | un | 1.5 | 105 | 132.86 | 199.29
22.5 |  |  | PINTURA |  |  |  |  | 46.35
22.5.1 | EMLURB | 16.04.050 | PINTURA A OLEO EM ESQUADRIAS DE MADEIRA, DUAS DEMAOS, COM APARELHAMENTO E SEM EMASSAMENTO, INCLUSIVE APLICACAO DE FUNDO SINTETICO NIVELA DOR BRANCO FOSCO, UMA DEMAO. | m² | 2.73 | 13.42 | 16.98 | 46.35
22.6 |  |  | REVESTIMENTOS |  |  |  |  | 706.63
22.6.1 | EMLURB | 07.01.100 | ALVENARIA DE TIJOLOS DE 6 FUROS, ASSENTADOS E REJUNTADOS COM ARGAMASSA DE CIMENTO E AREIA NO TRACO 1:8 - 1/2 VEZ | m² | 11.39 | 37.07 | 46.9 | 534.19
22.6.2 | EMLURB | 11.02.010 | CHAPISCO COM ARGAMASSA DE CIMENTO E AREIA NO TRACO 1 3. | m² | 22.78 | 5.98 | 7.57 | 172.44
23.0 |  |  | PRÉDIO DA SECRETARIA MUNICIPAL DE EDUCAÇÃO |  |  |  |  | 37046.75 | 8.266%
23.1 |  |  | INSTALAÇÕES ELÉTRICAS |  |  |  |  | 3525.28
23.1.1 | EMLURB | 18.22.010 | PONTO DE LUZ EM TETO OU PAREDE, INCLUINDO CAIXA 4 X 4 POL. TIGREFLEX OU SIMILAR, TUBULACAO PVC RIGIDO E FIACAO, ATE O QUADRO DE DISTRIBUICAO. | pt | 11 | 73.44 | 92.92 | 1022.12
23.1.2 | COMPOSIÇÃO | COMP. 003 | FORNECIMENTO E INSTALAÇÃO DE LUMINÁRIA SPOT DE SOBREPOR COM 1 LÂMPADA LED DE 10 W BRANCA (BASE E27) | un | 18 | 104.48 | 132.2 | 2379.6
23.1.3 | EMLURB | 18.21.110 | QUADRO DE DISTRIBUICAO EM RESINA TERMOPLASTICA DE EMBUTIR, COM PORTA, SEM BARRAMENTO PARA ATE 3 CIRCUITOS MONOPOLARES, REF. CDEC-3E, CEMAR OU SIMILAR, INCLUSIVE INSTALACAO. | un | 1 | 54 | 68.33 | 68.33
23.1.4 | EMLURB | 18.20.010 | DISJUNTOR MONOPOLAR TERMOMAGNETICO ATE 30A, 220V, PIAL OU SIMILAR, INCLUSIVE INSTALACAO EM QUADRO DE DISTRIBUICAO. | un | 3 | 14.55 | 18.41 | 55.23
23.2 |  |  | COBERTURA |  |  |  |  | 26305.51
23.2.1 | COMPOSIÇÃO | COMP-001 | REVISAO GERAL DE TELHADOS DE TELHAS CERAMICAS | m² | 447 | 7.66 | 9.69 | 4331.43
23.2.2 | SINAPI | 11587 | FORRO DE PVC LISO, BRANCO, REGUA DE 10 CM, ESPESSURA DE 8 MM A 10 MM, INCLUSIVE ESTRUTURA DE SUPORTE | m² | 289.59 | 59.97 | 75.88 | 21974.08
23.3 |  |  | OUTROS SERVIÇOS |  |  |  |  | 7215.96
23.3.1 |  |  | REFORÇO ESTRUTURAL ÁREA POSTERIOR | [5 empty] | *estimado grosseiramente, planejar melhor na execução
23.3.1.1 | EMLURB | 05.01.010 | ESCAVACAO MANUAL EM TERRA ATE 1,50 M DE PROFUNDIDADE, SEM ESCORAMENTO. | m³ | 4.75 | 18.44 | 23.33 | 110.81
23.3.1.2 | EMLURB | 05.02.020 | REATERRO APILOADO DE VALAS EM CAMADAS DE 20CM DE ESPESSURA , COM APROVEITAMENTO DO MATERIAL ESCAVADO. | m³ | 3.2 | 25.14 | 31.81 | 101.79
23.3.1.3 | EMLURB | 06.03.010 | CONCRETO NAO ESTRUTURAL (1 4 8) PARA LASTROS DE PISOS E FUNDACOES, LANCADO E ADENSADO. | m³ | 0.33 | 375.94 | 475.68 | 156.97
23.3.1.4 | EMLURB | 06.03.103 | CONCRETO ARMADO PRONTO, FCK 25 MPA CONDICAO A (NBR 12655), LANCADO EM FUNDACOES E ADENSADO, INCLUSIVE FORMA, ESCORAMENTO E FERRAGEM. | m³ | 1.22 | 1396.31 | 1766.75 | 2155.43
23.3.1.5 | EMLURB | 06.03.133 | CONCRETO ARMADO PRONTO, FCK 25 MPA,CONDICAO A (NBR 12655),LANCADO EM PILARES E ADENSADO,INCLUSIVE FORMA, ESCORAMENTO E FERRAGEM. | m³ | 1.02 | 2349.37 | 2972.66 | 3032.11
23.3.1.6 | EMLURB | 06.03.123 | CONCRETO ARMADO PRONTO, FCK 25 MPA,CONDICAO A (NBR 12655),LANCADO EM VIGAS E ADENSADO,INCLUSIVE FORMA, ESCORAMENTO E FERRAGEM. | m³ | 0.38 | 2023.72 | 2560.61 | 973.03
23.3.1.7 | EMLURB | 11.02.010 | CHAPISCO COM ARGAMASSA DE CIMENTO E AREIA NO TRACO 1 3. | m² | 19.2 | 5.98 | 7.57 | 145.34
23.3.1.8 | EMLURB | 11.05.030 | REVESTIMENTO COM ARGAMASSA DE CIMENTO, SAIBRO E AREIA NO TRACO 1 4 4 , COM 2,0 CM DE ESPESSURA. | m² | 19.2 | 22.25 | 28.15 | 540.48
TOTAL GLOBAL | [7 empty] | 448163.65 | 100%
0
4.2.3 | SINAPI | 92541 | TRAMA DE MADEIRA COMPOSTA POR RIPAS, CAIBROS E TERÇAS PARA TELHADOS DE ATÉ 2 ÁGUAS PARA TELHA CERÂMICA CAPA-CANAL, INCLUSO TRANSPORTE VERTICAL. | m² | #REF! | 54.84 | 69.39 | #REF!

## COMPOSICOES - SINAPI COM DESON (hidden)
COMPOSIÇÕES DE CUSTO UNITÁRIOS COMPLEMENTARES
OBRA: EXECUÇÃO DE REPAROS EMERGENCIAIS E REFORMA DOS PRÉDIOS DAS ESCOLAS MUNICIPAIS E DA SEDE DA SECRETARIA DE EDUCAÇÃO DO MUNICÍPIO DE LIMOEIRO/PE | #REF!
LOCALIZAÇÃO: DIVERSAS LOCALIDADES, LIMOEIRO - PE
FONTES DE PREÇOS: EMLURB DEZ-2014 / SINAPI ABR-2017 / SEINFRA 024.1 MAR-2016 - TODAS COM DESONERAÇÃO
DATA: JULHO/2017
REVISAO GERAL DE TELHADOS DE TELHAS CERAMICAS
COMP-001 |  | Código de referência (origem dos coeficientes da composição) | SINAPI (JUL/2021)
|  | Discriminação: | REVISAO GERAL DE TELHADOS DE TELHAS CERAMICAS, COMPREENDENDO RETIRADA E REASSENTAEMENTO DAS TELHAS, COM REAPROVEITAMENTO DO MATERIAL
|  | Unidade | m² | Preço Unitário Custo |  | 7.66
|  | Quantidade | 1
Fonte | Código | Composição | Unidade | Coeficiente | Custo Unitário | Custo Total
COMPOSICAO | 88316 | SERVENTE COM ENCARGOS COMPLEMENTARES | H | 0.3 | 17.32 | 5.196
COMPOSICAO | 88323 | TELHADISTA COM ENCARGOS COMPLEMENTARES | H | 0.1 | 24.7 | 2.47
[5 empty] | Total | 7.66 | OK
COMP-002 |  | Código de referência (origem dos coeficientes da composição) | SINAPI 72101 (AGO/2016)
|  | Discriminação: | REVISAO GERAL DE TELHADOS DE TELHAS CERAMICAS, COMPREENDENDO RETIRADA E REASSENTAEMENTO DAS TELHAS, COM REAPROVEITAMENTO DO MATERIAL
|  | Unidade | m² | Preço Unitário Custo |  | 7.66
|  | Quantidade | 1
Fonte | Código | Composição | Unidade | Coeficiente | Custo Unitário | Custo Total
COMPOSICAO | 88316 | SERVENTE COM ENCARGOS COMPLEMENTARES | H | 0.3 | 17.32 | 5.196
COMPOSICAO |  |  | H | 0.1 | 24.7 | 2.47
[5 empty] | Total | 7.66
RECUPERAÇÃO DE PONTO DE TOMADA COM INSTALAÇÃO DE NOVO CABEAMENTO E NOVA PLACA
COMP-002 |  | Código de referência (origem dos coeficientes da composição) | SINAPI 93142 (ABRIL/2017)
|  | Discriminação: | RECUPERAÇÃO DE PONTO DE TOMADA, CONTEMPLANDO INSTALAÇÃO DE PLACA DE TOMADA 10A NOVA, LANÇAMENTO DE CABEAMENTO NOVO E EVENTUAL REPOSIÇÃO DE 10% DOS DEMAIS ELEMENTOS (CAIXA ELÉTRICA, ELETRODUTOS, RASGO, QUEBRA E CHUMBAMENTO)
|  | Unidade | UN | Preço Unitário Custo |  | 71.72
|  | Quantidade | 1
Fonte | Código | Composição | Unidade | Coeficiente | Custo Unitário | Custo Total |  | Coeficiente Original
COMPOSICAO | 90447 | RASGO EM ALVENARIA PARA ELETRODUTOS COM DIAMETROS MENORES OU IGUAIS A 40 MM. AF_05/2015 | M | 0.22 | 4.24 | 0.9328 |  | 2,2000000
COMPOSICAO | 90456 | QUEBRA EM ALVENARIA PARA INSTALAÇÃO DE CAIXA DE TOMADA (4X4 OU 4X2). AF_05/2015 | UN | 0.1 | 2.8 | 0.28 |  | 1,0000000
COMPOSICAO | 90466 | CHUMBAMENTO LINEAR EM ALVENARIA PARA RAMAIS/DISTRIBUIÇÃO COM DIÂMETROS MENORES OU IGUAIS A 40 MM. AF_05/2015 | M | 0.22 | 8.51 | 1.8722 |  | 2,2000000
COMPOSICAO | 91842 | ELETRODUTO FLEXÍVEL CORRUGADO, PVC, DN 20 MM (1/2"), PARA CIRCUITOS TERMINAIS, INSTALADO EM LAJE - FORNECIMENTO E INSTALAÇÃO. AF_12/2015 | M | 0.2 | 3.56 | 0.712 |  | 2,0000000
COMPOSICAO | 91852 | ELETRODUTO FLEXÍVEL CORRUGADO, PVC, DN 20 MM (1/2"), PARA CIRCUITOS TERMINAIS, INSTALADO EM PAREDE - FORNECIMENTO E INSTALAÇÃO. AF_12/2015 | M | 0.22 | 5.26 | 1.1572 |  | 2,2000000
COMPOSICAO | 91926 | CABO DE COBRE FLEXÍVEL ISOLADO, 2,5 MM², ANTI-CHAMA 450/750 V, PARA CIRCUITOS TERMINAIS - FORNECIMENTO E INSTALAÇÃO. AF_12/2015 | M | 12.6 | 3.49 | 43.974 |  | 12,6000000
COMPOSICAO | 91937 | CAIXA OCTOGONAL 3" X 3", PVC, INSTALADA EM LAJE - FORNECIMENTO E INSTALAÇÃO. AF_12/2015 | UN | 0.0375 | 7.8 | 0.2925 |  | 0,3750000
COMPOSICAO | 91940 | CAIXA RETANGULAR 4" X 2" MÉDIA (1,30 M DO PISO), PVC, INSTALADA EM PAREDE - FORNECIMENTO E INSTALAÇÃO. AF_12/2015 | UN | 0.1 | 9.95 | 0.995 |  | 1,0000000
COMPOSICAO | 92000 | TOMADA BAIXA DE EMBUTIR (1 MÓDULO), 2P+T 10 A, INCLUINDO SUPORTE E PLACA - FORNECIMENTO E INSTALAÇÃO. AF_12/2015 | UN | 1 | 21.51 | 21.51 |  | 1,0000000
[5 empty] | Total | 71.72 | OK
LUMINÁRIA SPOT COM LÂMPADA LED 10W
COMP-003 |  | Código de referência (origem dos coeficientes da composição) | SINAPI 74094/001 (ABRIL/2017)
|  | Discriminação: | FORNECIMENTO E INSTALAÇÃO DE LUMINÁRIA SPOT DE SOBREPOR COM 1 LÂMPADA LED DE 10 W BRANCA (BASE E27)
|  | Unidade | UN | Preço Unitário Custo |  | 104.48
|  | Quantidade | 1
Fonte | Código | Composição | Unidade | Coeficiente | Custo Unitário | Custo Total
INSUMO | 12266 | LUMINARIA SPOT DE SOBREPOR EM ALUMINIO COM ALETA PLASTICA PARA 1 LAMPADA, BASE E27, POTENCIA MAXIMA 40/60 W (NAO INCLUI LAMPADA) | UN | 1 | 51.75 | 51.75 | 73
INSUMO | 38194 | LAMPADA LED 10 W BIVOLT BRANCA, FORMATO TRADICIONAL (BASE E27) | UN | 1 | 36.75 | 36.75
INSUMO | 21127 | FITA ISOLANTE ADESIVA ANTICHAMA, USO ATE 750 V, EM ROLO DE 19 MM X 5 M | UN | 0.06 | 2.4 | 0.144
COMPOSICAO | 88247 | AUXILIAR DE ELETRICISTA COM ENCARGOS COMPLEMENTARES | H | 0.5 | 14.24 | 7.12
COMPOSICAO | 88264 | ELETRICISTA COM ENCARGOS COMPLEMENTARES | H | 0.5 | 17.45 | 8.725
[5 empty] | Total | 104.48 | OK
COLOCACAO DE RIPAS EM MADEIRAMENTO DE TELHADO, COM FORNECIMENTO DO MATERIAL
COMP-004 |  | Código de referência (origem dos coeficientes da composição) | SINAPI 72085 (ABRIL/2017)
|  | Discriminação: | SUBSTITUICAO DE RIPAS EM MADEIRAMENTO DE TELHADO, INCLUSIVE FORNECIMENTO DO MATERIAL
|  | Unidade | M | Preço Unitário Custo |  | 3.61
|  | Quantidade | 1
Fonte | Código | Composição | Unidade | Coeficiente | Custo Unitário | Custo Total
INSUMO | 00004408 | RIPA DE MADEIRA NAO APARELHADA *1,5 X 5* CM, MACARANDUBA, ANGELIM OU EQUIVALENTE DA REGIAO | m | 1 | 2.05 | 2.05
COMPOSICAO | 88239 | AJUDANTE DE CARPINTEIRO COM ENCARGOS COMPLEMENTARES | H | 0.05 | 14.07 | 0.7035
COMPOSICAO | 88262 | CARPINTEIRO DE FORMAS COM ENCARGOS COMPLEMENTARES | H | 0.05 | 17.19 | 0.8595
[5 empty] | Total | 3.61 | OK
COLOCACAO DE CAIBROS EM MADEIRAMENTO DE TELHADO, COM FORNECIMENTO DO MATERIAL
COMP-005 |  | Código de referência (origem dos coeficientes da composição) | SINAPI 72086 (ABRIL/2017)
|  | Discriminação: | SUBSTITUICAO DE CAIBROS EM MADEIRAMENTO DE TELHADO, INCLUSIVE FORNECIMENTO DO MATERIAL
|  | Unidade | M | Preço Unitário Custo |  | 14.06
|  | Quantidade | 1
Fonte | Código | Composição | Unidade | Coeficiente | Custo Unitário | Custo Total
INSUMO | 4430 | CAIBRO DE MADEIRA NAO APARELHADA *5 X 6* CM, MACARANDUBA, ANGELIM OU EQUIVALENTE DA REGIAO | M | 1 | 9.29 | 9.29
INSUMO | 5061 | PREGO DE ACO POLIDO COM CABECA 18 X 27 (2 1/2 X 10) | KG | 0.01 | 9.03 | 0.0903
COMPOSICAO | 88239 | AJUDANTE DE CARPINTEIRO COM ENCARGOS COMPLEMENTARES | H | 0.15 | 14.07 | 2.1105
COMPOSICAO | 88262 | CARPINTEIRO DE FORMAS COM ENCARGOS COMPLEMENTARES | H | 0.15 | 17.19 | 2.5785
[5 empty] | Total | 14.06 | OK
COLOCACAO DE VIGA 6X20CM EM MADEIRAMENTO DE TELHADO, COM FORNECIMENTO DO MATERIAL
COMP-006 |  | Código de referência (origem dos coeficientes da composição) | SINAPI 72086 (ABRIL/2017)
|  | Discriminação: | SUBSTITUICAO DE VIGA DE MADEIRA DE LEI EM TELHADO, 6X20CM, MACARANDUBA, ANGELIM OU EQUIVALENTE DA REGIAO, INCLUSIVE FORNECIMENTO DO MATERIAL
|  | Unidade | UN | Preço Unitário Custo |  | 36.9593
|  | Quantidade | 1
Fonte | Código | Composição | Unidade | Coeficiente | Custo Unitário | Custo Total
INSUMO | 35272 | VIGA DE MADEIRA NAO APARELHADA *6 X 20* CM, MACARANDUBA, ANGELIM OU EQUIVALENTE DA REGIAO | M | 1 | 32.18 | 32.18
INSUMO | 5061 | PREGO DE ACO POLIDO COM CABECA 18 X 27 (2 1/2 X 10) | KG | 0.01 | 9.03 | 0.0903
COMPOSICAO | 88239 | AJUDANTE DE CARPINTEIRO COM ENCARGOS COMPLEMENTARES | H | 0.15 | 14.07 | 2.1105
COMPOSICAO | 88262 | CARPINTEIRO DE FORMAS COM ENCARGOS COMPLEMENTARES | H | 0.15 | 17.19 | 2.5785
[5 empty] | Total | 36.9593 | OK
104.48

## CRONOGRAMA
CRONOGRAMA FÍSICO FINANCEIRO
OBRA: REFORMA E REVITALIZAÇÃO DO PRÉDIO DO TERMINAL RODOVIÁRIO DE LIMOEIRO/PE
LOCALIZAÇÃO: PRAÇA OTHON BEZERRA DE MELO, LIMOEIRO - PE
DATA: FEVEREIRO/2022
ETAPA | SERVIÇO | TOTAL ETAPA (R$) | MÊS/ DESEMBOLSO
|  |  | 1º MÊS | 2º MÊS | 3º MÊS | 4º MÊS | 5º MÊS | 6º MÊS | 7º MÊS | 8º MÊS | 9º MÊS | 10º MÊS | 11º MÊS | 12º MÊS
1.1 | SERVIÇOS PRELIMINARES | 23893.01 | MÊS/ DESEMBOLSO 1º MÊS: 11946.51; MÊS/ DESEMBOLSO 2º MÊS: 11946.51
|  |  | 50% | 50%
1.2 | INSTALAÇÕES ELÉTRICAS | 17302.75 | MÊS/ DESEMBOLSO 4º MÊS: 3460.55; MÊS/ DESEMBOLSO 5º MÊS: 5190.83; MÊS/ DESEMBOLSO 6º MÊS: 5190.83; MÊS/ DESEMBOLSO 7º MÊS: 3460.55
[6 empty] | 20% | 30% | 30% | 20%
1.3 | INSTALAÇÕES HIDROSSANITÁRIAS | 2828.94 | MÊS/ DESEMBOLSO 1º MÊS: 2828.94
100%
1.4 | COBERTURA | 146826.75 | MÊS/ DESEMBOLSO 4º MÊS: 29365.35; MÊS/ DESEMBOLSO 5º MÊS: 29365.35; MÊS/ DESEMBOLSO 6º MÊS: 29365.35; MÊS/ DESEMBOLSO 7º MÊS: 29365.35; MÊS/ DESEMBOLSO 8º MÊS: 29365.35
[6 empty] | 20% | 20% | 20% | 20% | 20%
1.5 | ALVENARIAS | 1416.98 | MÊS/ DESEMBOLSO 2º MÊS: 1416.98
100%
1.6 | ESQUADRIAS | 11391.16 | MÊS/ DESEMBOLSO 2º MÊS: 11391.16
100%
1.7 | PINTURA | 50493.1 | MÊS/ DESEMBOLSO 9º MÊS: 10098.62; MÊS/ DESEMBOLSO 10º MÊS: 20197.24; MÊS/ DESEMBOLSO 11º MÊS: 20197.24
[11 empty] | 20% | 40% | 40%
1.8 | REVESTIMENTOS | 1552.95 | MÊS/ DESEMBOLSO 11º MÊS: 776.48; MÊS/ DESEMBOLSO 12º MÊS: 776.48
[13 empty] | 50% | 50%
1.9 | RECUPERAÇÃO ESTRUTURAL | 640.42 | MÊS/ DESEMBOLSO 1º MÊS: 640.42
100%
1.10 | RAMPA DE ACESSIBILIDADE | 8710.25 | MÊS/ DESEMBOLSO 3º MÊS: 8710.25
100%
1.11 | SERVIÇOS COMPLEMENTARES | 11847.3 | MÊS/ DESEMBOLSO 9º MÊS: 11847.3
100%
TOTAIS PARCIAIS |  |  | 15415.87 | 24754.65 | 8710.25 | 32825.9 | 34556.18 | 34556.18 | 32825.9 | 29365.35 | 21945.92 | 20197.24 | 20973.72 | 776.48
|  |  | 5.567% | 8.94% | 3.146% | 11.85% | 12.48% | 12.48% | 11.85% | 10.6% | 7.925% | 7.294% | 7.574% | 0.2804%
TOTAIS ACUMULADOS |  |  | 15415.87 | 40170.52 | 48880.77 | 81706.67 | 116262.85 | 150819.03 | 183644.93 | 213010.28 | 234956.2 | 255153.44 | 276127.16 | 276903.64
|  |  | 5.567% | 14.51% | 17.65% | 29.51% | 41.99% | 54.47% | 66.32% | 76.93% | 84.85% | 92.15% | 99.72% | 100%
TOTAL GERAL |  |  | MÊS/ DESEMBOLSO 1º MÊS: 276903.64
276903.61
| MEDIA MENSAL | #REF! | MÊS/ DESEMBOLSO 1º MÊS: #REF!; MÊS/ DESEMBOLSO 2º MÊS: #REF!; MÊS/ DESEMBOLSO 3º MÊS: #REF!; MÊS/ DESEMBOLSO 4º MÊS: #REF!
|  | #REF! | MÊS/ DESEMBOLSO 1º MÊS: #REF!; MÊS/ DESEMBOLSO 2º MÊS: #REF!; MÊS/ DESEMBOLSO 3º MÊS: #REF!; MÊS/ DESEMBOLSO 4º MÊS: #REF!

## ORÇAMENTO SEM DESON
PLANILHA ORÇAMENTÁRIA
| OBRA: REFORMA E REVITALIZAÇÃO DO PRÉDIO DO TERMINAL RODOVIÁRIO DE LIMOEIRO/PE | [8 empty] | BDI DESON. | BDI Ñ DESON
| LOCALIZAÇÃO: PRAÇA OTHON BEZERRA DE MELO, LIMOEIRO - PE | [8 empty] | 26.53% | 20.5%
FONTES DE PREÇOS: EMLURB JUL-2018 / SINAPI NOVEMBRO-2021 / SEINFRA MARÇO-2021 - SEM DESONERAÇÃO (BDI = 20,84%)
DATA: FEVEREIRO/2022
ITEM | REFERÊNCIA | CÓDIGO | DESCRIÇÃO DOS SERVIÇOS | UN. | QUANT. | V. UNIT. S/BDI | V. UNIT. C/BDI | VALOR TOTAL (R$)
1.0 |  |  | RODOVIÁRIA |  |  |  |  | 276903.61 | #REF!
1.1 |  |  | SERVIÇOS PRELIMINARES |  |  |  |  | 23893.01
1.1.1 | SINAPI | 97665 | REMOÇÃO DE LUMINÁRIAS, DE FORMA MANUAL, SEM REAPROVEITAMENTO. AF_12/2017 | un | 25 | 1.06 | 1.28 | 32
1.1.2 | SINAPI | 97660 | REMOÇÃO DE INTERRUPTORES/TOMADAS ELÉTRICAS, DE FORMA MANUAL, SEM REAPROVEITAMENTO. AF_12/2017 | un | 1 | 0.55 | 0.66 | 0.66
1.1.3 | SINAPI | 97663 | REMOÇÃO DE LOUÇAS, DE FORMA MANUAL, SEM REAPROVEITAMENTO. AF_12/2017 | un | 6 | 10.12 | 12.19 | 73.14
1.1.4 | SEINFRA | C4914 | REMOÇÃO DE PINTURA À ÓLEO OU ESMALTE | m² | 1192.4 | 13.19 | 15.89 | 18947.23
1.1.5 | SINAPI | 97631 | DEMOLIÇÃO DE ARGAMASSAS, DE FORMA MANUAL, SEM REAPROVEITAMENTO. AF_12/2017 | m² | 6.84 | 2.75 | 3.31 | 22.64
1.1.6 | SEINFRA | C2210 | RETIRADA DE PORTAS E JANELAS, INCLUSIVE BATENTES | m² | 13.13 | 15.57 | 18.76 | 246.31
1.1.7 | SINAPI | 97633 | DEMOLIÇÃO DE REVESTIMENTO CERÂMICO, DE FORMA MANUAL, SEM REAPROVEITAMENTO. AF_12/2017 | m² | 11.22 | 19.65 | 23.68 | 265.68
1.1.8 | SEINFRA | C1043 | DEMOLIÇÃO DE ALVENARIA DE TIJOLOS S/ REAPROVEITAMENTO | m² | 12.51 | 58.37 | 70.34 | 879.95
1.1.9 | SEINFRA | C1048 | DEMOLIÇÃO DE CONCRETO ARMADO C/MARTELETE PNEUMÁTICO | m³ | 5.97 | 476.16 | 573.77 | 3425.4
1.2 |  |  | INSTALAÇÕES ELÉTRICAS |  |  |  |  | 17302.75
1.2.1 | COMPOSIÇÃO | COMP. 002 | LUMINÁRIA TIPO CALHA, DE SOBREPOR, COM 4 LÂMPADAS TUBULARES LED DE 18/20 W, COM REATOR DE PARTIDA RÁPIDA - FORNECIMENTO E INSTALAÇÃO. | un | 10 | 232.52 | 280.19 | 2801.9
1.2.2 | COMPOSIÇÃO | COMP. 004 | LUMINÁRIA TIPO CALHA, DE SOBREPOR, COM 2 LÂMPADAS TUBULARES LED DE 18/20 W, COM REATOR DE PARTIDA RÁPIDA - FORNECIMENTO E INSTALAÇÃO. | un | 11 | 116.26 | 140.09 | 1540.99
1.2.3 | SEINFRA | C2484 | TOMADA 2 POLOS MAIS TERRA 20A 250V | un | 4 | 20.54 | 24.75 | 99
1.2.4 | SEINFRA | C1492 | INTERRUPTOR UMA TECLA PARALELO 10A 250V | un | 1 | 22.46 | 27.06 | 27.06
1.2.5 | SEINFRA | C1481 | INTERRUPTOR DUAS TECLAS PARALELO 10A 250V | un | 2 | 41.24 | 49.69 | 99.38
1.2.6 | SINAPI | 97589 | LUMINÁRIA TIPO PLAFON EM PLÁSTICO, DE SOBREPOR, COM 1 LÂMPADA FLUORESCENTE DE 15 W, SEM REATOR - FORNECIMENTO E INSTALAÇÃO. AF_02/2020 | un | 4 | 35.54 | 42.83 | 171.32
1.2.7 | SEINFRA | C4377 | CABO EM PVC 1000V 2,5 mm² | m | 400 | 6.5 | 7.83 | 3132
1.2.8 | SEINFRA | C0554 | CABO EM PVC 1000V 4MM2 | m | 300 | 7.74 | 9.33 | 2799
1.2.9 | SEINFRA | C1187 | ELETRODUTO PVC ROSC. D= 32mm (1") | m | 60 | 13.82 | 16.65 | 999
1.2.10 | SEINFRA | C1186 | ELETRODUTO PVC ROSC. D= 25mm (3/4") | m | 210 | 10.61 | 12.79 | 2685.9
1.2.11 | SINAPI | 91185 | FIXAÇÃO DE TUBOS HORIZONTAIS DE PVC, CPVC OU COBRE DIÂMETROS MENORES OU IGUAIS A 40 MM COM ABRAÇADEIRA METÁLICA FLEXÍVEL 18 MM, FIXADA DIRETAMENTE NA LAJE. AF_05/2015 | m | 215 | 6.24 | 7.52 | 1616.8
1.2.12 | SINAPI | 101878 | QUADRO DE DISTRIBUIÇÃO DE ENERGIA EM CHAPA DE AÇO GALVANIZADO, DE SOBREPOR, COM BARRAMENTO TRIFÁSICO, PARA 18 DISJUNTORES DIN 100A - FORNECIMENTO E INSTALAÇÃO. AF_10/2020 | un | 1 | 639.65 | 770.78 | 770.78
1.2.13 | SINAPI | 101877 | QUADRO DE DISTRIBUIÇÃO DE ENERGIA EM PVC, DE EMBUTIR, SEM BARRAMENTO, PARA 3 DISJUNTORES - FORNECIMENTO E INSTALAÇÃO. AF_10/2020 | un | 9 | 51.6 | 62.18 | 559.62
1.3 |  |  | INSTALAÇÕES HIDROSSANITÁRIAS |  |  |  |  | 2828.94
1.3.1 | SINAPI | 86888 | VASO SANITÁRIO SIFONADO COM CAIXA ACOPLADA LOUÇA BRANCA - FORNECIMENTO E INSTALAÇÃO. AF_01/2020 | un | 4 | 377.96 | 455.44 | 1821.76
1.3.2 | SEINFRA | C2299 | TAMPA DE CONCRETO ESP.= 5cm P/CAIXA EM ALVENARIA | m² | 2.6 | 203.16 | 244.81 | 636.5
1.3.3 | COMPOSIÇÃO | COMP. 003 | INSTALAÇÃO DE VASO SANITÁRIO | un | 3 | 102.54 | 123.56 | 370.68
1.4 |  |  | COBERTURA |  |  |  |  | 146826.75
1.4.1 | SINAPI | 94218 | TELHAMENTO COM TELHA ESTRUTURAL DE FIBROCIMENTO E= 8 MM, COM ATÉ 2 ÁGUAS, INCLUSO IÇAMENTO. AF_07/2019_P | m² | 525 | 157.73 | 190.06 | 99781.5
1.4.2 | COMPOSIÇÃO | COMP. 001 | REVISÃO GERAL DE TELHADOS DE TELHAS DE FIBROCIMENTO | m² | 1050 | 6.41 | 7.72 | 8106
1.4.3 | SINAPI | 92541 | TRAMA DE MADEIRA COMPOSTA POR RIPAS, CAIBROS E TERÇAS PARA TELHADOS DE ATÉ 2 ÁGUAS PARA TELHA CERÂMICA CAPA-CANAL, INCLUSO TRANSPORTE VERTICAL. AF_07/2019 | m² | 525 | 61.55 | 74.17 | 38939.25
1.5 |  |  | ALVENARIAS |  |  |  |  | 1416.98
1.5.2 | EMLURB | 11.02.010 | CHAPISCO COM ARGAMASSA DE CIMENTO E AREIA NO TRACO 1 3. | m² | 18.06 | 9.14 | 11.01 | 198.84
1.5.3 | SINAPI | 88495 | APLICAÇÃO E LIXAMENTO DE MASSA LÁTEX EM PAREDES, UMA DEMÃO. AF_06/2014 | m² | 18.06 | 9.03 | 10.88 | 196.49
1.5.4 | SEINFRA | C3028 | REBOCO C/ ARGAMASSA DE CIMENTO E AREIA PENEIRADA, TRAÇO 1:3 | m² | 18.06 | 46.95 | 56.57 | 1021.65
1.6 |  |  | ESQUADRIAS |  |  |  |  | 11391.16
1.6.1 | SINAPI | 90843 | KIT DE PORTA DE MADEIRA PARA PINTURA, SEMI-OCA (LEVE OU MÉDIA), PADRÃO MÉDIO, 80X210CM, ESPESSURA DE 3,5CM, ITENS INCLUSOS: DOBRADIÇAS, MONTAGEM E INSTALAÇÃO DO BATENTE, FECHADURA COM EXECUÇÃO DO FURO - FORNECIMENTO E INSTALAÇÃO. AF_12/2019 | un | 2 | 870.68 | 1049.17 | 2098.34
1.6.2 | SINAPI | 90842 | KIT DE PORTA DE MADEIRA PARA PINTURA, SEMI-OCA (LEVE OU MÉDIA), PADRÃO MÉDIO, 70X210CM, ESPESSURA DE 3,5CM, ITENS INCLUSOS: DOBRADIÇAS, MONTAGEM E INSTALAÇÃO DO BATENTE, FECHADURA COM EXECUÇÃO DO FURO - FORNECIMENTO E INSTALAÇÃO. AF_12/2019 | un | 3 | 832.49 | 1003.15 | 3009.45
1.6.3 | COMPOSIÇÃO | COMP. 005 | PORTA DE MADEIRA TIPO PARANÁ PARA BANHEIRO 60X180 INCLUSO ACESSÓRIOS - FORNECIMENTO E INSTALAÇÃO. | un | 5 | 552.85 | 666.18 | 3330.9
1.6.4 | SINAPI | 90844 | KIT DE PORTA DE MADEIRA PARA PINTURA, SEMI-OCA (LEVE OU MÉDIA), PADRÃO MÉDIO, 90X210CM, ESPESSURA DE 3,5CM, ITENS INCLUSOS: DOBRADIÇAS, MONTAGEM E INSTALAÇÃO DO BATENTE, FECHADURA COM EXECUÇÃO DO FURO - FORNECIMENTO E INSTALAÇÃO. AF_12/2019 | un | 2 | 925.67 | 1115.43 | 2230.86
1.6.5 | SEINFRA | C1969 | PORTA DE AÇO EM CHAPA ONDULADA OU GRADES DE ENROLAR | m² | 1.82 | 329.04 | 396.49 | 721.61
1.7 |  |  | PINTURA |  |  |  |  | 50493.1
1.7.1 | SINAPI | 88485 | APLICAÇÃO DE FUNDO SELADOR ACRÍLICO EM PAREDES, UMA DEMÃO. AF_06/2014 | m² | 1203.62 | 2.58 | 3.11 | 3743.25
1.7.2 | SEINFRA | C1279 | ESMALTE DUAS DEMÃOS EM ESQUADRIAS DE FERRO | m² | 75.22 | 41.17 | 49.61 | 3731.66
1.7.3 | SINAPI | 88489 | APLICAÇÃO MANUAL DE PINTURA COM TINTA LÁTEX ACRÍLICA EM PAREDES, DUAS DEMÃOS. AF_06/2014 | m² | 1203.62 | 14.47 | 17.44 | 20991.13
1.7.4 | SINAPI | 88488 | APLICAÇÃO MANUAL DE PINTURA COM TINTA LÁTEX ACRÍLICA EM TETO, DUAS DEMÃOS. AF_06/2014 | m² | 1119 | 16.18 | 19.5 | 21820.5
1.7.5 | SINAPI | 102217 | PINTURA TINTA DE ACABAMENTO (PIGMENTADA) A ÓLEO EM MADEIRA, 2 DEMÃOS. AF_01/2021 | m² | 10.97 | 14.05 | 16.93 | 185.72
1.7.6 | SINAPI | 102193 | LIXAMENTO DE MADEIRA PARA APLICAÇÃO DE FUNDO OU PINTURA. AF_01/2021 | m² | 10.97 | 1.58 | 1.9 | 20.84
1.8 |  |  | REVESTIMENTOS |  |  |  |  | 1552.95
1.8.1 | SEINFRA | C2181 | REGULARIZAÇÃO DE BASE C/ ARGAMASSA CIMENTO E AREIA S/ PENEIRAR, TRAÇO 1:3 - ESP= 3cm | m² | 11.22 | 25.85 | 31.15 | 349.5
1.8.2 | SEINFRA | C4442 | CERÂMICA ESMALTADA C/ ARG. PRÉ-FABRICADA ATÉ 10x10cm (100cm²) - DECORATIVA - P/ PAREDE | m² | 11.22 | 73.81 | 88.94 | 997.9
1.8.3 | SEINFRA | C1126 | REJUNTAMENTO C/ ARG. PRÉ-FABRICADA, JUNTA ENTRE 2mm E 6mm EM CERÂMICA, ATÉ 10x10 cm (100 cm²) - DECORATIVA (PAREDE/PISO) | m² | 11.22 | 15.2 | 18.32 | 205.55
1.9 |  |  | RECUPERAÇÃO ESTRUTURAL |  |  |  |  | 640.42
1.9.1 | SEINFRA | C0094 | APICOAMENTO EM CONCRETO/PREPARO DA SUPERFÍCIE | m² | 1.48 | 34.28 | 41.31 | 61.13
1.9.2 | SEINFRA | C3095 | LIMPEZA DE SUPERFÍCIE C/ ESCOVA DE AÇO | m² | 1.48 | 6.86 | 8.27 | 12.23
1.9.3 | SEINFRA | C2900 | PINTURA PROTEÇÃO C/INIBIDOR MIGRATÓRIO CORROSÃO, 3 DEMÃOS | m² | 1.48 | 21.96 | 26.46 | 39.16
1.9.4 | SEINFRA | C4740 | RECUPERAÇÃO CONCRETO, S/REFORÇO RECONSTITUIÇÃO C/ ARGAMASSA M2 POLIMÉRICA ESP.=25MM | m² | 1.48 | 296.01 | 356.69 | 527.9
1.10 |  |  | RAMPA DE ACESSIBILIDADE |  |  |  |  | 8710.25
1.10.1 | SEINFRA | C1058 | DEMOLIÇÃO DE DEGRAUS DE PEDRA | m | 3 | 31.13 | 37.51 | 112.53
1.10.2 | SINAPI | 93358 | ESCAVAÇÃO MANUAL DE VALA COM PROFUNDIDADE MENOR OU IGUAL A 1,30 M. AF_ 02/2021 | m³ | 1.64 | 71.95 | 86.7 | 142.18
1.10.3 | SINAPI | 89043 | (COMPOSIÇÃO REPRESENTATIVA) DO SERVIÇO DE ALVENARIA DE VEDAÇÃO DE BLOCOS VAZADOS DE CERÂMICA DE 9X19X19CM (ESPESSURA 9CM), PARA EDIFICAÇÃO HABITACIONAL MULTIFAMILIAR (PRÉDIO). AF_11/2014 | m² | 9.72 | 71.47 | 86.12 | 837.08
1.10.4 | SINAPI | 93205 | CINTA DE AMARRAÇÃO DE ALVENARIA MOLDADA IN LOCO COM UTILIZAÇÃO DE BLOCOS CANALETA. AF_03/2016 | m | 21.97 | 35.8 | 43.14 | 947.78
1.10.5 | SINAPI | 89998 | ARMAÇÃO DE CINTA DE ALVENARIA ESTRUTURAL; DIÂMETRO DE 10,0 MM. AF_01/2015 | kg | 30 | 13.17 | 15.87 | 476.1
1.10.6 | SINAPI | 89993 | GRAUTEAMENTO VERTICAL EM ALVENARIA ESTRUTURAL. AF_01/2015 | m³ | 0.42 | 828.36 | 998.17 | 419.23
1.10.7 | SINAPI | 96995 | REATERRO MANUAL APILOADO COM SOQUETE. AF_10/2017 | m³ | 5.28 | 43.63 | 52.57 | 277.56
1.10.8 | SEINFRA | C1611 | LASTRO DE CONCRETO REGULARIZADO ESP.= 5CM | m² | 12.9 | 40.75 | 49.1 | 633.39
1.10.9 | SINAPI | 101747 | PISO EM CONCRETO 20 MPA PREPARO MECÂNICO, ESPESSURA 7CM. AF_09/2020 | m² | 36.2 | 68.84 | 82.95 | 3002.79
1.10.10 | SINAPI | 87879 | CHAPISCO APLICADO EM ALVENARIAS E ESTRUTURAS DE CONCRETO INTERNAS, COM COLHER DE PEDREIRO. ARGAMASSA TRAÇO 1:3 COM PREPARO EM BETONEIRA 400L. AF_06/2014 | m² | 9.72 | 3.61 | 4.35 | 42.28
1.10.11 | SINAPI | 87547 | MASSA ÚNICA, PARA RECEBIMENTO DE PINTURA, EM ARGAMASSA TRAÇO 1:2:8, PREPARO MECÂNICO COM BETONEIRA 400L, APLICADA MANUALMENTE EM FACES INTERNAS DE PAREDES, ESPESSURA DE 10MM, COM EXECUÇÃO DE TALISCAS. AF_06/2014 | m² | 9.72 | 21.67 | 26.11 | 253.78
1.10.12 | SINAPI | 88485 | APLICAÇÃO DE FUNDO SELADOR ACRÍLICO EM PAREDES, UMA DEMÃO. AF_06/2014 | m² | 9.72 | 2.58 | 3.11 | 30.22
1.10.13 | SINAPI | 88489 | APLICAÇÃO MANUAL DE PINTURA COM TINTA LÁTEX ACRÍLICA EM PAREDES, DUAS DEMÃOS. AF_06/2014 | m² | 6.29 | 14.47 | 17.44 | 109.69
1.10.14 | SINAPI | 99855 | CORRIMÃO SIMPLES, DIÂMETRO EXTERNO = 1 1/2", EM AÇO GALVANIZADO. AF_04/2019_P | m | 10.98 | 107.75 | 129.84 | 1425.64
1.11 |  |  | SERVIÇOS COMPLEMENTARES |  |  |  |  | 11847.3
1.11.1 | SEINFRA | C1430 | GRAMA EM PLACAS E=6 CM FORNECIMENTO E PLANTIO | m² | 274.43 | 17.68 | 21.3 | 5845.35
1.11.2 | COMPOSIÇÃO | COMP. 006 | MUDA DE DRACENA VERMELHA - FORNECIMENTO E PLANTIO | un | 25 | 43.16 | 52.01 | 1300.25
1.11.3 | COMPOSIÇÃO | COMP. 007 | MUDA DE BUCHINHO - FORNECIMENTO E PLANTIO | un | 40 | 50.15 | 60.43 | 2417.2
1.11.4 | COMPOSIÇÃO | COMP. 008 | MUDA DE CRÓTON - FORNECIMENTO E PLANTIO | un | 25 | 53.13 | 64.02 | 1600.5
1.11.5 | COMPOSIÇÃO | COMP. 009 | MUDA DE AGAPANTO LILÁS - FORNECIMENTO E PLANTIO | un | 40 | 14.19 | 17.1 | 684

## MEMORIA DE CALCULO
MEMÓRIA DE CÁLCULO EXPLICATIVO
PROJETO
|  |  | OBRA: REFORMA E REVITALIZAÇÃO DO PRÉDIO DO TERMINAL RODOVIÁRIO DE LIMOEIRO/PE | [12 empty] | BDI DESON. | BDI Ñ DESON
|  |  | LOCALIZAÇÃO: PRAÇA OTHON BEZERRA DE MELO, LIMOEIRO - PE | [12 empty] | 26.53% | 26.53%
DATA: FEVEREIRO/2022
ITEM | REFERÊNCIA | CÓDIGO | DESCRIÇÃO DOS SERVIÇOS | UN. | TAXA | COMP. | LARG. | ALTURA | TOTAL | QUANT. | V. UNIT. S/BDI | V. UNIT. C/BDI | VALOR TOTAL (R$) |  | SER | JC
1.0 |  |  | RODOVIÁRIA | [9 empty] | #REF! | #REF! | OK | OK
1.1 |  |  | SERVIÇOS PRELIMINARES
1.1.1 | EMLURB | 18.22.055 | REMOÇÃO DE LUMINÁRIAS, DE FORMA MANUAL, SEM REAPROVEITAMENTO. AF_12/2017 | un
|  |  | Circulação interna |  | 10 |  |  |  | 10
|  |  | Circulação (plataforma) |  | 11 |  |  |  | 11
|  |  | ADM 01 |  | 2 |  |  |  | 2
|  |  | BWC ADM 01 |  | 1 |  |  |  | 1
|  |  | ADM 02 |  | 1 |  |  |  | 1
[8 empty] | Total item | 25
1.1.2 | EMLURB | 18.22.055 | REMOÇÃO DE INTERRUPTORES/TOMADAS ELÉTRICAS, DE FORMA MANUAL, SEM REAPROVEITAMENTO. AF_12/2017 | un
|  |  | ADM 01 |  | 1 |  |  |  | 1
[8 empty] | Total item | 1
1.1.3 | EMLURB | 19.07.210 | REMOÇÃO DE LOUÇAS, DE FORMA MANUAL, SEM REAPROVEITAMENTO. AF_12/2017 | un
|  |  | BWC ADM 01 |  | 1 |  |  |  | 1
|  |  | Banheiro masculino |  | 2 |  |  |  | 2
|  |  | Banheiro feminino |  | 3 |  |  |  | 3
[8 empty] | Total item 1.1.3 | 6
1.1.4 | EMLURB | 03.01.210 | REMOÇÃO DE PINTURA À ÓLEO OU ESMALTE | m² | área
|  |  | Pintura de todo o prédio (desconsiderando as lojas) |  | 1192.4 |  |  |  | 1192.4
1192.4
1.1.5 | EMLURB | 03.01.210 | DEMOLIÇÃO DE ARGAMASSAS, DE FORMA MANUAL, SEM REAPROVEITAMENTO. AF_12/2017 | m²
|  |  | Divisor entre plataforma e área de paisagismo anexa ao prédio principal (mureta) |  |  | 11.4 |  | 0.6 | 6.84
[8 empty] | Total item 1.1.5 | 6.84
1.1.6 |  |  | RETIRADA DE PORTAS E JANELAS, INCLUSIVE BATENTES | m²
|  |  | BWC ADM 01 |  | 1 |  | 0.7 | 2.1 | 1.47
|  |  | ADM 01 |  | 1 |  | 0.8 | 2.1 | 1.68
|  |  | ADM 02 |  | 1 |  | 0.8 | 2.1 | 1.68
|  |  | BWC masculino |  | 3 |  | 0.6 | 1.8 | 3.24
|  |  | BWC feminino |  | 3 |  | 0.6 | 1.8 | 3.24
|  |  | Porta da casa das bombas |  | 1 |  | 1.3 | 1.4 | 1.82
[8 empty] | Total item 1.1.6 | 13.13
1.1.7 | EMLURB | 03.01.210 | DEMOLIÇÃO DE REVESTIMENTO CERÂMICO, DE FORMA MANUAL, SEM REAPROVEITAMENTO. AF_12/2017 | m²
|  |  | Tijolos aparentes (lado da plataforma) |  |  |  | 4 | 1.7 | 6.8
|  |  | Tijolos aparentes (lado do paisagismo natural) |  |  |  | 2.6 | 1.7 | 4.42
[8 empty] | Total item 1.1.7 | 11.22
1.1.8 | EMLURB | 03.01.210 | DEMOLIÇÃO DE ALVENARIA DE TIJOLOS S/ REAPROVEITAMENTO | m²
|  |  | Muro da área de paisagismo anexa ao prédio principal |  |  | 6.4 |  | 1.53 | 9.79
|  |  | Muro onde será localizada a rampa de acessibilidade (plataforma) |  |  | 1.7 |  | 1.6 | 2.72
[8 empty] | Total item 1.1.8 | 12.51
1.1.9 |  |  | DEMOLIÇÃO DE CONCRETO ARMADO C/MARTELETE PNEUMÁTICO | m³
|  |  | Banco onde será localizada a rampa de acessibilidade (plataforma) |  |  | 8.9 | 0.5 | 0.5 | 2.23
|  |  | Concreto a ser demolido para a construção da rampa de acessibilidade à plataforma |  |  | 8.9 | 0.7 | 0.6 | 3.74
[8 empty] | Total item 1.1.9 | 5.97
1.2 |  |  | INSTALAÇÕES ELÉTRICAS | [9 empty] | 100001997.6
1.2.1 | EMLURB | 18.22.055 | LUMINÁRIA TIPO CALHA, DE SOBREPOR, COM 4 LÂMPADAS TUBULARES LED DE 18/20 W, COM REATOR DE PARTIDA RÁPIDA - FORNECIMENTO E INSTALAÇÃO. | un | [5 empty] | 10 | 116.08 | 146.88 | 1468.8
|  |  | Circulação interna |  | 10 |  |  |  | 10 | 10 | 100 | 10000 | 100000000 | 1000000000000000 | 1e+29 | 1e+56 | 1e+108 | 1e+208 | #NUM!
[8 empty] | Total item 1.2.1 | 10
1.2.2 | EMLURB | 18.22.055 | LUMINÁRIA TIPO CALHA, DE SOBREPOR, COM 2 LÂMPADAS TUBULARES LED DE 18/20 W, COM REATOR DE PARTIDA RÁPIDA - FORNECIMENTO E INSTALAÇÃO. | un
|  |  | Circulação (plataforma) |  | 11 |  |  |  | 11
[8 empty] | Total item 1.2.2 | 11
1.2.3 | COMPOSIÇÃO | COMP. 003 | TOMADA 2 POLOS MAIS TERRA 20A 250V | un | [5 empty] | 4 | 104.48 | 132.2 | 528.8
|  |  | ADM 01 |  | 2 |  |  |  | 2
|  |  | Banheiro masculino |  | 1 |  |  |  | 1
|  |  | Banheiro feminino |  | 1 |  |  |  | 1
[8 empty] | Total item 1.2.3 | 4
1.2.4 |  |  | INTERRUPTOR UMA TECLA PARALELO 10A 250V | un
|  |  | BWC ADM 01 |  | 1 |  |  |  | 1
[8 empty] | Total item 1.2.4 | 1
1.2.5 |  |  | INTERRUPTOR DUAS TECLAS PARALELO 10A 250V | un
|  |  | ADM 01 |  | 1 |  |  |  | 1
|  |  | ADM 02 |  | 1 |  |  |  | 1
[8 empty] | Total item | 2
1.2.6 |  |  | LUMINÁRIA TIPO PLAFON EM PLÁSTICO, DE SOBREPOR, COM 1 LÂMPADA FLUORESCENTE DE 15 W, SEM REATOR - FORNECIMENTO E INSTALAÇÃO. AF_02/2020 | un
|  |  | ADM 01 |  | 2 |  |  |  | 2
|  |  | BWC ADM 01 |  | 1 |  |  |  | 1
|  |  | ADM 02 |  | 1 |  |  |  | 1
[8 empty] | Total item 1.2.6 | 4
1.2.7 |  |  | CABO EM PVC 1000V 2,5 mm² | m
|  |  | Área total |  |  | 400 |  |  | 400
[8 empty] | Total item 1.2.7 | 400
1.2.8 |  |  | CABO EM PVC 1000V 4MM2 | m
|  |  | Área total |  |  | 300 |  |  | 300
[8 empty] | Total item 1.2.8 | 300
1.2.9 |  |  | ELETRODUTO PVC ROSC. D= 32mm (1") | m
|  |  | Área total |  |  | 60 |  |  | 60
[8 empty] | Total item 1.2.9 | 60
1.2.10 |  |  | ELETRODUTO PVC ROSC. D= 25mm (3/4") | m
|  |  | Área total |  |  | 210 |  |  | 210
[8 empty] | Total item 1.2.10 | 210
1.2.11 |  |  | FIXAÇÃO DE TUBOS HORIZONTAIS DE PVC, CPVC OU COBRE DIÂMETROS MENORES OU IGUAIS A 40 MM COM ABRAÇADEIRA METÁLICA FLEXÍVEL 18 MM, FIXADA DIRETAMENTE NA LAJE. AF_05/2015 | m
|  |  | Área total (1") |  | 50 |  |  |  | 50
|  |  | Área total (3/4") |  | 165 |  |  |  | 165
[8 empty] | Total item 1.2.11 | 215
1.2.12 |  |  | QUADRO DE DISTRIBUIÇÃO DE ENERGIA EM CHAPA DE AÇO GALVANIZADO, DE SOBREPOR, COM BARRAMENTO TRIFÁSICO, PARA 18 DISJUNTORES DIN 100A - FORNECIMENTO E INSTALAÇÃO. AF_10/2020 | un
|  |  | Quadro do prédio |  | 1 |  |  |  | 1
[8 empty] | Total item 1.2.12 | 1
1.2.13 |  |  | QUADRO DE DISTRIBUIÇÃO DE ENERGIA EM PVC, DE EMBUTIR, SEM BARRAMENTO, PARA 3 DISJUNTORES - FORNECIMENTO E INSTALAÇÃO. AF_10/2020 | un
|  |  | Quadros dos boxes |  | 9 |  |  |  | 9
[8 empty] | Total item 1.2.13 | 9
1.3 |  |  | INSTALAÇÕES HIDROSSANITÁRIAS | [9 empty] | 440.7
1.3.1 | EMLURB | 19.07.210 | VASO SANITÁRIO SIFONADO COM CAIXA ACOPLADA LOUÇA BRANCA - FORNECIMENTO E INSTALAÇÃO. AF_01/2020 | un | [5 empty] | 3 | 116.1 | 146.9 | 440.7
|  |  | BWC ADM 01 |  | 1 |  |  |  | 1
|  |  | Banheiro feminino |  | 3 |  |  |  | 3
[8 empty] | Total item 1.3.1 | 4
1.3.2 | EMLURB | 19.01.040 | TAMPA DE CONCRETO ESP.= 5cm P/CAIXA EM ALVENARIA | m²
|  |  | Área externa (frontal) |  |  | 0.8 | 0.8 |  | 0.64
|  |  | Área externa (lado do semáforo) |  | 4 | 0.7 | 0.7 |  | 1.96
[8 empty] | Total item | 2.6
1.3.3 | EMLURB | 19.01.040 | INSTALAÇÃO DE VASO SANITÁRIO | un
|  |  | Banheiro masculino (vasos já comprados) |  | 3 |  |  |  | 3
[8 empty] | Total item 1.3.3 | 3
1.4 |  |  | COBERTURA | [9 empty] | #REF!
1.4.1 | SINAPI-I | 11587 | TELHAMENTO COM TELHA ESTRUTURAL DE FIBROCIMENTO E= 8 MM, COM ATÉ 2 ÁGUAS, INCLUSO IÇAMENTO. AF_07/2019_P | m² | [5 empty] | 525 | 59.97 | 75.88 | 39837
|  |  | Área tirada cad | área | 1050 |  |  |  | 1050
[6 empty] | 50% da área |  |  | 525
[8 empty] | Total item 1.4.1 | 525
1.4.2 | COMPOSIÇÃO | COMP. 001 | REVISÃO GERAL DE TELHADOS DE TELHAS DE FIBROCIMENTO | m² | [5 empty] | #REF! | 7.66 | 9.69 | #REF!
|  |  | Área tirada cad | [5 empty] | 1050
[8 empty] | Total item 1.4.2 | 1050
1.4.3 |  |  | TRAMA DE MADEIRA COMPOSTA POR RIPAS, CAIBROS E TERÇAS PARA TELHADOS DE ATÉ 2 ÁGUAS PARA TELHA CERÂMICA CAPA-CANAL, INCLUSO TRANSPORTE VERTICAL. AF_07/2019 | m²
|  |  | Total item 1.4.1 | [5 empty] | 525
[8 empty] | Total item 1.4.3 | 525
1.5 |  |  | ALVENARIAS | [9 empty] | #REF!
1.5.2 |  |  | CHAPISCO COM ARGAMASSA DE CIMENTO E AREIA NO TRACO 1 3. | m²
|  |  | Total item 1.1.5 | [5 empty] | 6.84
|  |  | Total item 1.1.7 | [5 empty] | 11.22
[8 empty] | Total item 1.5.2 | 18.06
1.5.3 |  |  | APLICAÇÃO E LIXAMENTO DE MASSA LÁTEX EM PAREDES, UMA DEMÃO. AF_06/2014 | m²
|  |  | Total item 1.5.2 | [5 empty] | 18.06
[8 empty] | Total item 1.5.3 | 18.06
1.5.4 |  |  | REBOCO C/ ARGAMASSA DE CIMENTO E AREIA PENEIRADA, TRAÇO 1:3 | m²
|  |  | Total item 1.5.3 | [5 empty] | 18.06
[8 empty] | Total item 1.5.4 | 18.06
1.6 |  |  | ESQUADRIAS
1.6.1 |  |  | KIT DE PORTA DE MADEIRA PARA PINTURA, SEMI-OCA (LEVE OU MÉDIA), PADRÃO MÉDIO, 80X210CM, ESPESSURA DE 3,5CM, ITENS INCLUSOS: DOBRADIÇAS, MONTAGEM E INSTALAÇÃO DO BATENTE, FECHADURA COM EXECUÇÃO DO FURO - FORNECIMENTO E INSTALAÇÃO. AF_12/2019 | un
|  |  | ADM 01 |  | 1 |  |  |  | 1
|  |  | ADM 02 |  | 1 |  |  |  | 1
[8 empty] | Total item 1.6.1 | 2
1.6.2 |  |  | KIT DE PORTA DE MADEIRA PARA PINTURA, SEMI-OCA (LEVE OU MÉDIA), PADRÃO MÉDIO, 70X210CM, ESPESSURA DE 3,5CM, ITENS INCLUSOS: DOBRADIÇAS, MONTAGEM E INSTALAÇÃO DO BATENTE, FECHADURA COM EXECUÇÃO DO FURO - FORNECIMENTO E INSTALAÇÃO. AF_12/2019 | un
|  |  | BWC ADM 01 |  | 1 |  |  |  | 1
|  |  | Banheiro masculino acessível |  | 1 |  |  |  | 1
|  |  | Banheiro feminino acessível |  | 1 |  |  |  | 1
[8 empty] | Total item 1.6.2 | 3
1.6.3 |  |  | PORTA DE MADEIRA TIPO PARANÁ PARA BANHEIRO 60X180 INCLUSO ACESSÓRIOS - FORNECIMENTO E INSTALAÇÃO. | un
|  |  | Banheiro masculino |  | 3 |  |  |  | 3
|  |  | Banheiro feminino |  | 2 |  |  |  | 2
[8 empty] | Total item 1.6.3 | 5
1.6.4 |  |  | KIT DE PORTA DE MADEIRA PARA PINTURA, SEMI-OCA (LEVE OU MÉDIA), PADRÃO MÉDIO, 90X210CM, ESPESSURA DE 3,5CM, ITENS INCLUSOS: DOBRADIÇAS, MONTAGEM E INSTALAÇÃO DO BATENTE, FECHADURA COM EXECUÇÃO DO FURO - FORNECIMENTO E INSTALAÇÃO. AF_12/2019 | un
|  |  | Banheiro masculino |  | 1 |  |  |  | 1
|  |  | Banheiro feminino |  | 1 |  |  |  | 1
[8 empty] | Total item 1.6.4 | 2
1.6.5 |  |  | PORTA DE AÇO EM CHAPA ONDULADA OU GRADES DE ENROLAR | m²
|  |  | Casa das bombas |  |  |  | 1.3 | 1.4 | 1.82
[8 empty] | Total item 1.6.5 | 1.82
1.7 |  |  | PINTURA
1.7.1 |  |  | APLICAÇÃO DE FUNDO SELADOR ACRÍLICO EM PAREDES, UMA DEMÃO. AF_06/2014 | m²
|  |  | Total item 1.1.7 | [5 empty] | 11.22
|  |  | Pintura de todo o prédio |  | 1192.4 |  |  |  | 1192.4
[8 empty] | Total item 1.7.1 | 1203.62
1.7.2 |  |  | ESMALTE DUAS DEMÃOS EM ESQUADRIAS DE FERRO | m²
|  |  | Total item 1.6.5 | [5 empty] | 1.82
|  |  | P 42 (Guichê 01) |  | 8.14 |  |  |  | 8.14
|  |  | P 43 (Guichê 02) |  | 8.3 |  |  |  | 8.3
|  |  | P 44 (Guichê 03) |  | 8.14 |  |  |  | 8.14
|  |  | P 45 (Guichê 04) |  | 8.14 |  |  |  | 8.14
|  |  | Loja 01 |  | 8.18 |  |  |  | 8.18
|  |  | Loja 02 |  | 8.1 |  |  |  | 8.1
|  |  | Loja 03 |  | 8.14 |  |  |  | 8.14
|  |  | Loja 04 |  | 8.24 |  |  |  | 8.24
|  |  | Loja 05 |  | 8.02 |  |  |  | 8.02
[8 empty] | Total item 1.7.2 | 75.22
1.7.3 |  |  | APLICAÇÃO MANUAL DE PINTURA COM TINTA LÁTEX ACRÍLICA EM PAREDES, DUAS DEMÃOS. AF_06/2014 | m²
|  |  | Total item 1.7.1 | [5 empty] | 1203.62
[8 empty] | Total item 1.7.3 | 1203.62
1.7.4 |  |  | APLICAÇÃO MANUAL DE PINTURA COM TINTA LÁTEX ACRÍLICA EM TETO, DUAS DEMÃOS. AF_06/2014 | m²
|  |  | Área total do teto |  | 1119 |  |  |  | 1119
[8 empty] | Total item 1.7.4 | 1119
1.7.5 |  |  | PINTURA TINTA DE ACABAMENTO (PIGMENTADA) A ÓLEO EM MADEIRA, 2 DEMÃOS. AF_01/2021 | m²
|  |  | BWC ADM 01 |  | 1 |  | 0.7 | 2.1 | 1.47
|  |  | ADM 01 |  | 1 |  | 0.8 | 2.1 | 1.68
|  |  | ADM 02 |  | 1 |  | 0.8 | 2.1 | 1.68
|  |  | BWC masculino |  | 3 |  | 0.6 | 1.8 | 3.24
|  |  | BWC feminino |  | 3 |  | 0.6 | 1.8 | 1.08
|  |  | Porta da casa das bombas |  | 1 |  | 1.3 | 1.4 | 1.82
[8 empty] | Total item 1.7.5 | 10.97
1.7.6 |  |  | LIXAMENTO DE MADEIRA PARA APLICAÇÃO DE FUNDO OU PINTURA. AF_01/2021 | m²
|  |  | Total item 1.7.5 | [5 empty] | 10.97
[8 empty] | Total item 1.7.6 | 10.97
1.8 |  |  | REVESTIMENTOS
1.8.1 | EMLURB | 03.01.210 | REGULARIZAÇÃO DE BASE C/ ARGAMASSA CIMENTO E AREIA S/ PENEIRAR, TRAÇO 1:3 - ESP= 3cm | m²
|  |  | Total item 1.1.7 | [5 empty] | 11.22
[8 empty] | Total item 1.8.1 | 11.22
1.8.2 |  |  | CERÂMICA ESMALTADA C/ ARG. PRÉ-FABRICADA ATÉ 10x10cm (100cm²) - DECORATIVA - P/ PAREDE | m²
|  |  | Total item 1.1.7 | [5 empty] | 11.22
[8 empty] | Total item 1.8.2 | 11.22
1.8.3 |  |  | REJUNTAMENTO C/ ARG. PRÉ-FABRICADA, JUNTA ENTRE 2mm E 6mm EM CERÂMICA, ATÉ 10x10 cm (100 cm²) - DECORATIVA (PAREDE/PISO) | m²
|  |  | Total item 1.8.2 | [5 empty] | 11.22
[8 empty] | Total item 1.8.3 | 11.22
1.9 |  |  | RECUPERAÇÃO ESTRUTURAL
1.9.1 |  |  | APICOAMENTO EM CONCRETO/PREPARO DA SUPERFÍCIE | m²
|  |  | Pilares frontais |  | 3 | 0.4 | 0.4 |  | 0.48 |  |  |  | #REF!
|  |  | Muros externos |  |  | 0.5 | 2 |  | 1
[8 empty] | Total item 1.9.1 | 1.48
1.9.2 |  |  | LIMPEZA DE SUPERFÍCIE C/ ESCOVA DE AÇO | m² | [5 empty] | #REF! | 13.42 | 16.98 | #REF!
|  |  | Total item 1.9.1 | [5 empty] | 1.48
[8 empty] | Total item 1.9.2 | 1.48
1.9.3 |  |  | PINTURA PROTEÇÃO C/INIBIDOR MIGRATÓRIO CORROSÃO, 3 DEMÃOS | m²
|  |  | Total item 1.9.1 | [5 empty] | 1.48 | #REF! | 5.8 | 7.34 | #REF!
[8 empty] | Total item 1.9.3 | 1.48
1.9.4 |  |  | RECUPERAÇÃO CONCRETO, S/REFORÇO RECONSTITUIÇÃO C/ ARGAMASSA M2 POLIMÉRICA ESP.=25MM | m²
|  |  | Total item 1.9.1 | [5 empty] | 1.48
[8 empty] | Total item 1.9.4 | 1.48
1.10 |  |  | RAMPA DE ACESSIBILIDADE
1.10.1 |  |  | DEMOLIÇÃO DE DEGRAUS DE PEDRA | m
|  |  | Área externa frontal para a rampa |  | 3 | 1 |  |  | 3
[8 empty] | Total item 1.10.1 | 3
1.10.2 |  |  | ESCAVAÇÃO MANUAL DE VALA COM PROFUNDIDADE MENOR OU IGUAL A 1,30 M. AF_ 02/2021 | m³
|  |  | Área externa |  |  | 2 | 0.3 | 0.5 | 0.3
|  |  | Área externa (plataforma) |  |  | 8.9 | 0.3 | 0.5 | 1.34
[8 empty] | Total item 1.10.2 | 1.64
1.10.3 |  |  | (COMPOSIÇÃO REPRESENTATIVA) DO SERVIÇO DE ALVENARIA DE VEDAÇÃO DE BLOCOS VAZADOS DE CERÂMICA DE 9X19X19CM (ESPESSURA 9CM), PARA EDIFICAÇÃO HABITACIONAL MULTIFAMILIAR (PRÉDIO). AF_11/2014 | m²
|  |  | Área externa |  | 2 | 2 |  | 0.45 | 1.8
|  |  | Área externa - rampa de acesso à plataforma (área da alvenaria: 7,2*1,1/2 para cada lado) |  |  | 7.2 |  | 1.1 | 7.92
[8 empty] | Total item 1.10.3 | 9.72
1.10.4 |  |  | CINTA DE AMARRAÇÃO DE ALVENARIA MOLDADA IN LOCO COM UTILIZAÇÃO DE BLOCOS CANALETA. AF_03/2016 | m
|  |  | Área externa |  | 2 | 2 |  |  | 4
|  |  | Área externa (plataforma) |  | 2 | 8.9835 |  |  | 17.97
[8 empty] | Total item 1.10.4 | 21.97
1.10.5 |  |  | ARMAÇÃO DE CINTA DE ALVENARIA ESTRUTURAL; DIÂMETRO DE 10,0 MM. AF_01/2015 | kg
|  |  | Área externa |  |  | 15 |  |  | 15
|  |  | Área externa (plataforma) |  |  | 15 |  |  | 15
[8 empty] | Total item 1.10.5 | 30
1.10.6 |  |  | GRAUTEAMENTO VERTICAL EM ALVENARIA ESTRUTURAL. AF_01/2015 | m³
|  |  | Área externa |  | 0.05 | 2 |  | 1 | 0.1
|  |  | Área externa (plataforma) |  | 0.05 | 8.9 |  | 0.712 | 0.32
[8 empty] | Total item 1.10.6 | 0.42
1.10.7 |  |  | REATERRO MANUAL APILOADO COM SOQUETE. AF_10/2017 | m³
|  |  | Área externa |  | 0.78 |  |  |  | 0.78
|  |  | Área externa (plataforma) |  | 4.5032 |  |  |  | 4.5
[8 empty] | Total item 1.10.7 | 5.28
1.10.8 |  |  | LASTRO DE CONCRETO REGULARIZADO ESP.= 5CM | m²
|  |  | Área externa |  |  | 2.1 | 1 |  | 2.1
|  |  | Área externa (plataforma) |  |  | 9 | 1.2 |  | 10.8
[8 empty] | Total item 1.10.8 | 12.9
1.10.9 |  |  | PISO EM CONCRETO 20 MPA PREPARO MECÂNICO, ESPESSURA 7CM. AF_09/2020 | m²
|  |  | Área externa |  |  | 2 | 1 |  | 2
|  |  | Área externa (plataforma) |  |  | 9 | 3.8 |  | 34.2
[8 empty] | Total item 1.10.9 | 36.2
1.10.10 |  |  | CHAPISCO APLICADO EM ALVENARIAS E ESTRUTURAS DE CONCRETO INTERNAS, COM COLHER DE PEDREIRO. ARGAMASSA TRAÇO 1:3 COM PREPARO EM BETONEIRA 400L. AF_06/2014 | m²
|  |  | Total item 1.10.3 | [5 empty] | 9.72
[8 empty] | Total item 1.10.10 | 9.72
1.10.11 |  |  | MASSA ÚNICA, PARA RECEBIMENTO DE PINTURA, EM ARGAMASSA TRAÇO 1:2:8, PREPARO MECÂNICO COM BETONEIRA 400L, APLICADA MANUALMENTE EM FACES INTERNAS DE PAREDES, ESPESSURA DE 10MM, COM EXECUÇÃO DE TALISCAS. AF_06/2014 | m²
|  |  | Total item 1.10.10 | [5 empty] | 9.72
[8 empty] | Total item 1.10.11 | 9.72
1.10.12 |  |  | APLICAÇÃO DE FUNDO SELADOR ACRÍLICO EM PAREDES, UMA DEMÃO. AF_06/2014 | m²
|  |  | Total item 1.10.11 | [5 empty] | 9.72
[8 empty] | Total item 1.10.12 | 9.72
1.10.13 |  |  | APLICAÇÃO MANUAL DE PINTURA COM TINTA LÁTEX ACRÍLICA EM PAREDES, DUAS DEMÃOS. AF_06/2014 | m²
|  |  | Área externa |  |  | 2 |  | 0.45 | 0.9
|  |  | Área externa (plataforma) |  |  | 8.9835 |  | 0.6 | 5.39
[8 empty] | Total item 1.10.13 | 6.29
1.10.14 |  |  | CORRIMÃO SIMPLES, DIÂMETRO EXTERNO = 1 1/2", EM AÇO GALVANIZADO. AF_04/2019_P | m
|  |  | Área externa |  |  | 2 |  |  | 2
|  |  | Área externa (plataforma) |  |  | 8.9835 |  |  | 8.98
[8 empty] | Total item 1.10.14 | 10.98
1.11 |  |  | SERVIÇOS COMPLEMENTARES
1.11.1 |  |  | GRAMA EM PLACAS E=6 CM FORNECIMENTO E PLANTIO | m²
|  |  | Área de paisagismo |  | 274.43 |  |  |  | 274.43
[8 empty] | Total item 1.11.1 | 274.43
1.11.2 |  |  | MUDA DE DRACENA VERMELHA - FORNECIMENTO E PLANTIO | un
|  |  | Área de paisagismo |  | 25 |  |  |  | 25
[8 empty] | Total item 1.11.2 | 25
1.11.3 |  |  | MUDA DE BUCHINHO - FORNECIMENTO E PLANTIO | un
|  |  | Área de paisagismo |  | 40 |  |  |  | 40
[8 empty] | Total item 1.11.3 | 40
1.11.4 |  |  | MUDA DE CRÓTON - FORNECIMENTO E PLANTIO | un
|  |  | Área de paisagismo |  | 25 |  |  |  | 25
[8 empty] | Total item 1.11.4 | 25
1.11.5 |  |  | MUDA DE AGAPANTO LILÁS - FORNECIMENTO E PLANTIO | un
|  |  | Área de paisagismo |  | 40 |  |  |  | 40
[8 empty] | Total item 1.11.5 | 40

## COMPOSICOES - SINAPI SEM DESON
COMPOSIÇÕES DE CUSTO UNITÁRIOS COMPLEMENTARES
OBRA: REFORMA E REVITALIZAÇÃO DO PRÉDIO DO TERMINAL RODOVIÁRIO DE LIMOEIRO/PE | #REF!
LOCALIZAÇÃO: PRAÇA OTHON BEZERRA DE MELO, LIMOEIRO - PE
FONTES DE PREÇOS: EMLURB JUL-2018 / SINAPI NOVEMBRO-2021 / SEINFRA MARÇO-2021 - SEM DESONERAÇÃO (BDI = 20,84%)
DATA: FEVEREIRO/2022
REVISAO GERAL DE TELHADOS DE TELHAS DE FIBROCIMENTO
COMP-001 |  | Código de referência (origem dos coeficientes da composição) | SINAPI (agosto/2021)
|  | Discriminação: | REVISAO GERAL DE TELHADOS DE TELHAS DE FIBROCIMENTO, COMPREENDENDO RETIRADA E REASSENTAEMENTO DAS TELHAS, COM REAPROVEITAMENTO DO MATERIAL
|  | Unidade | m² | Preço Unitário Custo |  | 6.41
|  | Quantidade | 1
Fonte | Código | Composição | Unidade | Coeficiente | Custo Unitário | Custo Total
COMPOSICAO | 88316 | SERVENTE COM ENCARGOS COMPLEMENTARES | H | 0.157 | 18.19 | 2.8558
COMPOSICAO | 88323 | TELHADISTA COM ENCARGOS COMPLEMENTARES | H | 0.139 | 25.58 | 3.5556
[5 empty] | Total | 6.41 | OK
LUMINÁRIA DUPLA TIPO CALHA, DE SOBREPOR, COM 4 LÂMPADAS TUBULARES FLUORESCENTES DE 18 W,COM REATORES DE PARTIDA RÁPIDA - FORNECIMENTO E INSTALAÇÃO. AF_02/2020
COMP-002 |  | Código de referência (origem dos coeficientes da composição) | SINAPI (agosto/2021)
|  | Discriminação: | LUMINÁRIA DUPLA TIPO CALHA, DE SOBREPOR, COM 4 LÂMPADAS TUBULARES FLUORESCENTES DE 18 W,COM REATORES DE PARTIDA RÁPIDA - FORNECIMENTO E INSTALAÇÃO. AF_02/2020
|  | Unidade | UN | Preço Unitário Custo |  | 232.52
|  | Quantidade | 1
Fonte | Código | Composição | Unidade | Coeficiente | Custo Unitário | Custo Total |  | Coeficiente Original
INSUMO | 3811 | LUMINARIA DE SOBREPOR EM CHAPA DE ACO PARA 2 LAMPADAS FLUORESCENTES DE *18 * W, ALETADA, COMPLETA (LAMPADAS E REATOR INCLUSOS) | UM | 2 | 67.53 | 135.06 |  | 2,2000000
COMPOSICAO | 88247 | AUXILIAR DE ELETRICISTA COM ENCARGOS COMPLEMENTARES | H | 0.3453 | 17.66 | 6.098 |  | 1,0000000
COMPOSICAO | 88264 | ELETRICISTA COM ENCARGOS COMPLEMENTARES | H | 0.8288 | 22.79 | 18.8884
INSUMO | 39387 | LAMPADA LED TUBULAR BIVOLT 18/20 W, BASE G13 | UN | 4 | 18.12 | 72.48 |  | 2,2000000
[5 empty] | Total | 232.52 | OK
INSTALAÇÃO DE VASO SANITÁRIO
COMP-003 |  | Código de referência (origem dos coeficientes da composição) | SINAPI (agosto/2021)
|  | Discriminação: | INSTALAÇÃO DE VASO SANITÁRIO
|  | Unidade | UM | Preço Unitário Custo |  | 102.54
|  | Quantidade | 1
Fonte | Código | Composição | Unidade | Coeficiente | Custo Unitário | Custo Total
INSUMO | 4384 | PARAFUSO NIQUELADO COM ACABAMENTO CROMADO PARA FIXAR PECA SANITARIA, INCLUI PORCA CEGA, ARRUELA E BUCHA DE NYLON TAMANHO S-10 | UN | 2,0000000 | 23.38 | 46.76
INSUMO | 6138 | VEDACAO PVC, 100 MM, PARA SAIDA VASO SANITARIO | UN | 1,0000000 | 10.1 | 10.1
INSUMO | 37329 | REJUNTE EPOXI, QUALQUER COR | KG | 0,0881000 | 116.25 | 10.2416
COMPOSIÇÃO | 88267 | ENCANADOR OU BOMBEIRO HIDRÁULICO COM ENCARGOS COMPLEMENTARES | H | 1,1540000 | 21.94 | 25.3188
COMPOSIÇÃO | 88316 | SERVENTE COM ENCARGOS COMPLEMENTARES | H | 0,5565000 | 18.19 | 10.1227
[5 empty] | Total | 102.54
LUMINÁRIA TIPO CALHA, DE SOBREPOR, COM 2 LÂMPADAS TUBULARES LED DE 18/20 W, COM REATOR DE PARTIDA RÁPIDA - FORNECIMENTO E INSTALAÇÃO.
COMP-004 |  | Código de referência (origem dos coeficientes da composição) | SINAPI (agosto/2021)
|  | Discriminação: | LUMINÁRIA TIPO CALHA, DE SOBREPOR, COM 2 LÂMPADAS TUBULARES LED DE 18/20 W, COM REATOR DE PARTIDA RÁPIDA - FORNECIMENTO E INSTALAÇÃO.
|  | Unidade | UN | Preço Unitário Custo |  | 116.26
|  | Quantidade | 1
Fonte | Código | Composição | Unidade | Coeficiente | Custo Unitário | Custo Total
INSUMO | 3811 | 020 I 3811 LUMINARIA DE SOBREPOR EM CHAPA DE ACO PARA 2 LAMPADAS FLUORESCENTES DE *18 * W, ALETADA, COMPLETA (LAMPADAS E REATOR INCLUSOS) | UN | 1 | 67.53 | 67.53
COMPOSICAO | 88247 | AUXILIAR DE ELETRICISTA COM ENCARGOS COMPLEMENTARES | H | 0.1727 | 17.66 | 3.0499
COMPOSICAO | 88264 | ELETRICISTA COM ENCARGOS COMPLEMENTARES | H | 0.4144 | 22.79 | 9.4442
INSUMO | 39387 | LAMPADA LED TUBULAR BIVOLT 18/20 W, BASE G13 | UN | 2 | 18.12 | 36.24
[5 empty] | Total | 116.26
PORTA DE MADEIRA TIPO PARANÁ PARA BANHEIRO 60X180 INCLUSO ACESSÓRIOS - FORNECIMENTO E INSTALAÇÃO.
COMP-005 |  | Código de referência (origem dos coeficientes da composição) | SINAPI (agosto/2021) e SEINFRA (março/2021)
|  | Discriminação: | PORTA DE MADEIRA TIPO PARANÁ PARA BANHEIRO 60X180 INCLUSO ACESSÓRIOS - FORNECIMENTO E INSTALAÇÃO.
|  | Unidade | UM | Preço Unitário Custo |  | 0
|  | Quantidade | 1
Fonte | Código | Composição | Unidade | Coeficiente | Custo Unitário | Custo Total
COMPOSICAO | C1994 | PORTA TIPO PARANÁ (S/ACESSÓRIOS) | M2 | 1.08 | 127.18 | 137.3544
INSUMO | 2432 | DOBRADICA EM ACO/FERRO, 3 1/2" X 3", E= 1,9 A 2 MM, COM ANEL, CROMADO OU ZINCADO, TAMPA BOLA, COM PARAFUSOS | UM | 3 | 26.82 | 80.46
COMPOSICAO | C1362 | FECHADURA DE TARJETA (LIVRE-OCUPADA) | UM | 1 | 97.04 | 97.04
COMPOSICAO | 91287 | BATENTE PARA PORTA DE MADEIRA, PADRÃO POPULAR - FORNECIMENTO E MONTAGEM. AF_12/2019 | JG | 1 | 189.62 | 189.62
INSUMO | 11055 | PARAFUSO ROSCA SOBERBA ZINCADO CABECA CHATA FENDA SIMPLES 3,5 X 25 MM (1 ") | UM | 19.8 | 0.07 | 1.386
COMPOSICAO | 88261 | CARPINTEIRO DE ESQUADRIA COM ENCARGOS COMPLEMENTARES | H | 1.546 | 21.3 | 32.9298
COMPOSICAO | 88316 | SERVENTE COM ENCARGOS COMPLEMENTARES | H | 0.773 | 18.19 | 14.0609
[5 empty] | Total | 552.85
MUDA DE DRACENA VERMELHA - FORNECIMENTO E PLANTIO
COMP-006 |  | Código de referência (origem dos coeficientes da composição) | SINAPI (agosto/2021)
|  | Discriminação: | MUDA DE DRACENA VERMELHA - FORNECIMENTO E PLANTIO
|  | Unidade | UN | Preço Unitário Custo |  | 43.16
|  | Quantidade | 1
Fonte | Código | Composição | Unidade | Coeficiente | Custo Unitário | Custo Total
COTAÇÃO | 1 | MUDA DE DRACENA VERMELHA | UN | 1 | 38.6433 | 38.6433
COMPOSICAO | 88441 | JARDINEIRO COM ENCARGOS COMPLEMENTARES | H | 0.2078 | 21.77 | 4.5238
[5 empty] | Total | 43.16
MUDA DE BUCHINHO - FORNECIMENTO E PLANTIO | [8 empty] | #REF!
COMP-007 |  | Código de referência (origem dos coeficientes da composição) | SINAPI (agosto/2021)
|  | Discriminação: | MUDA DE BUCHINHO - FORNECIMENTO E PLANTIO
|  | Unidade | UN | Preço Unitário Custo |  | 50.15
|  | Quantidade | 1
Fonte | Código | Composição | Unidade | Coeficiente | Custo Unitário | Custo Total
COTAÇÃO | 1 | MUDA DE BUCHINHO | UN | 1 | 45.63 | 45.63
COMPOSICAO | 88441 | JARDINEIRO COM ENCARGOS COMPLEMENTARES | H | 0.2078 | 21.77 | 4.5238
[5 empty] | Total | 50.15
MUDA DE CRÓTON - FORNECIMENTO E PLANTIO
COMP-008 |  | Código de referência (origem dos coeficientes da composição) | SINAPI (agosto/2021)
|  | Discriminação: | MUDA DE CRÓTON - FORNECIMENTO E PLANTIO
|  | Unidade | UN | Preço Unitário Custo |  | 53.13
|  | Quantidade | 1
Fonte | Código | Composição | Unidade | Coeficiente | Custo Unitário | Custo Total
COTAÇÃO | 1 | MUDA DE CRÓTON | UN | 1 | 48.61 | 48.61
COMPOSICAO | 88441 | JARDINEIRO COM ENCARGOS COMPLEMENTARES | H | 0.2078 | 21.77 | 4.5238
[5 empty] | Total | 53.13
MUDA DE AGAPANTO LILÁS - FORNECIMENTO E PLANTIO
COMP-009 |  | Código de referência (origem dos coeficientes da composição) | SINAPI (agosto/2021)
|  | Discriminação: | MUDA DE AGAPANTO LILÁS - FORNECIMENTO E PLANTIO
|  | Unidade | UN | Preço Unitário Custo |  | 14.19
|  | Quantidade | 1
Fonte | Código | Composição | Unidade | Coeficiente | Custo Unitário | Custo Total
COTAÇÃO | 1 | MUDA DE AGAPANTO LILÁS | UN | 1 | 9.6683 | 9.6683
COMPOSICAO | 88441 | JARDINEIRO COM ENCARGOS COMPLEMENTARES | H | 0.2078 | 21.77 | 4.5238
[5 empty] | Total | 14.19

## RESUMO SEM DESON
RESUMO DO ORÇAMENTO
OBRA: REFORMA E REVITALIZAÇÃO DO PRÉDIO DO TERMINAL RODOVIÁRIO DE LIMOEIRO/PE
LOCALIZAÇÃO: PRAÇA OTHON BEZERRA DE MELO, LIMOEIRO - PE
DATA: FEVEREIRO/2022
ITEM | DESCRIÇÃO DOS SERVIÇOS | VALOR TOTAL (R$) | REPRESEN- TATIVIDADE
1.1 | SERVIÇOS PRELIMINARES | 23893.01 | 8.629%
1.2 | INSTALAÇÕES ELÉTRICAS | 17302.75 | 6.249%
1.3 | INSTALAÇÕES HIDROSSANITÁRIAS | 2828.94 | 1.022%
1.4 | COBERTURA | 146826.75 | 53.02%
1.5 | ALVENARIAS | 1416.98 | 0.5117%
1.6 | ESQUADRIAS | 11391.16 | 4.114%
1.7 | PINTURA | 50493.1 | 18.23%
1.8 | REVESTIMENTOS | 1552.95 | 0.5608%
1.9 | RECUPERAÇÃO ESTRUTURAL | 640.42 | 0.2313%
1.10 | RAMPA DE ACESSIBILIDADE | 8710.25 | 3.146%
1.11 | SERVIÇOS COMPLEMENTARES | 11847.3 | 4.278%
TOTAL GLOBAL |  | 276903.61 | 100%
4.2.3 | TRAMA DE MADEIRA COMPOSTA POR RIPAS, CAIBROS E TERÇAS PARA TELHADOS DE ATÉ 2 ÁGUAS PARA TELHA CERÂMICA CAPA-CANAL, INCLUSO TRANSPORTE VERTICAL. | #REF!

## COMP_BDI_EDIFICACOES_20,50%_SEM
COMPOSIÇÃO DE BDI PARA SERVIÇOS GERAIS DE EDIFICAÇÕES
COMPOSIÇÃO DE B.D.I. – BONIFICAÇÃO E DESPESAS INDIRETAS - SEM DESONERAÇÃO
OBRA: REFORMA E REVITALIZAÇÃO DO PRÉDIO DO TERMINAL RODOVIÁRIO DE LIMOEIRO/PE
LOCALIZAÇÃO: PRAÇA OTHON BEZERRA DE MELO, LIMOEIRO - PE
DATA: FEVEREIRO/2022
DESCRIÇÃO | SIGLA | VALOR (*) |  | FAIXA REFERENCIAL - Ref. Acórdão 2622/2013
Taxa de rateio da Administração Central | AC | 4% | med | De 3,00% até 5,50%; médio = 4,00%
Taxa de Despesas Financeiras | DF | 1.23% | med | De 0,59% até 1,39%; médio = 1,23%
Taxa de Risco | R | 1.27% | med | De 0,97% até 1,27%; médio = 1,27%
Taxa de Seguro e Taxa de Garantia | S + G | 0.8% | *med=min | De 0,80% até 1,00%; médio = 0,80%
COFINS | COFINS | 3%
ISS (**) | ISS | 2% | 0.02
PIS | PIS | 0.65%
CONTRIBUIÇÃO PREVIDENCIÁRIA SOBRE RECEITA BRUTA (***) | CPRB |  | *
Taxa de Tributos (Soma dos itens COFINS, ISS, PIS e CPRB) | I | 5.65%
Taxa de Lucro | L | 6.18% | min-med | De 6,16% até 8,96%; médio = 7,40%
BDI Resultante |  | 20.84% | (BDI padrão Edificações sem CPRB considerando M.O. de 40%)
De 20,34% até 25,00%; médio = 22,12%
Fórmula do BDI conforme Acórdão TCU 2622/2013-P:
Obs.:
(*) Todas as taxas adotadas estão na faixa admissível do Acórdão 2622/2013-P do TCU.
(**) A alíquota de ISS no Município de Limoeiro/PE é de 5% sobre os custos de mão de obra. Considerou-se para todos os serviços uma proporção de 40% de mão de obra, de modo que a taxa de ISS a incidir sobre os custos unitários dos itens será de 5% x 40% = 2,00%.
Obs.:
Os custos indiretos são decorrentes da estrutura da obra e da empresa e que não podem ser atribuídos diretamente à execução de um dado serviço. Os custos indiretos variam muito, principalmente, em função do local de execução dos serviços, do tipo da obra, impostos incidentes, e ainda com as exigências do edital ou contrato. Devem ser distribuídos pelos custos unitários diretos totais dos serviços na forma de percentual destes. Os custos indiretos que mais afetam a construção estão a seguir identificados, entretanto, o engenheiro de custos deve analisar em cada caso sua validade.
Fórmula BDI conforme Acórdão TCU 325/2007:
BDI = (1+AC/100)x(1+DF/100)x(1+R/100)x(1+l/100) -1 x100
1- l .
100