## RESUMO (hidden)
PREFEITURA MUNICIPAL DE LIMOEIRO
SECRETARIA DE INFRAESTRUTURA
RESUMO DA PLANILHA ORÇAMENTÁRIA BASE
OBRA: CONTRATAÇÃO DE UMA EMPRESA PARA CONCLUSÃO DA UNIDADE BÁSICA DE SAÚDE- JUÁ, CONFORME PROPOSTA SISMOB 10628610000114003
LOCALIZAÇÃO: PE 50, JUÁ, S/N - Limoeiro - PE
TABELA DE REFERÊNCIA: SINAPI/MAIO 2021, SEINFRA/MARÇO 2021 E EMLURB/ JUL 2018
| BDI SEM DESONERAÇÃO: | [5 empty] | 20.47%
ITEM | DESCRIÇÃO | [5 empty] | CUSTO TOTAL
SEM DESONERAÇÃO
[7 empty] | SEM BDI | COM BDI
1.0 | #REF! | [5 empty] | #REF! | #REF!
1.1 | 02.01.200 EMLURB | SERVICO TOPOGRAFICO DE PEQUENO PORTE ( PRECO MINIMO ),DIARIA DE UMA EQUIPE COM TOPOGRAFO, QUATRO AUXILIARES , TEODOLITO , NIVEL OTICO ETC. | UN | 1 | 1360.27 | 1638.7173 | 1360.27
1.2 | 00004813 SINAPI | PLACA DE OBRA (PARA CONSTRUCAO CIVIL) EM CHAPA GALVANIZADA *N. 22*, ADESIVADA, DE *2,0 X 1,125* M | M2 | 6 | 200 | 240.94 | 1200
1.3 | 93584 SINAPI | EXECUÇÃO DE DEPÓSITO EM CANTEIRO DE OBRA EM CHAPA DE MADEIRA COMPENSADA, NÃO INCLUSO MOBILIÁRIO. AF_04/2016 | M2 | 6 | 642.55 | 774.08 | 3855.3
2.0 | #REF! | [5 empty] | #REF! | #REF!
2.1 | PAVIMENTAÇÃO | [5 empty] | 76894.2912
2.1.1 | 94273 SINAPI | ASSENTAMENTO DE GUIA (MEIO-FIO) EM TRECHO RETO, CONFECCIONADA EM CONCRETO PRÉ-FABRICADO, DIMENSÕES 100X15X13X30 CM (COMPRIMENTO X BASE INFERIOR X BASE SUPERIOR X ALTURA), PARA VIAS URBANAS (USO VIÁRIO). AF_06/2016 | M | 191.4 | 37.61 | 45.3088 | 7198.554
2.1.2 | 20.09.021 EMLURB | FORNECIMENTO E ASSENTAMENTO DE MEIO-FIO DE CONCRETO PRE MOLDADO PARA JARDIM, DIMENSOES (1.00 X 0.20 X 0.075)M, REJUNTADO COM ARGAMAS SA DE CIMENTO E AREIA 1 2. | M | 450 | 20.72 | 24.9614 | 9324
2.1.3 | 17.01.170 EMLURB | PASSEIO EM BLOCO DE CIMENTO INTERTRAVADO TIPO PAVER OU SIM. FCK MINIMO 30 MPA COM PIGMENTO NATURAL, DIM.(0,20 X 0,10 X 0,06)M, ASSENTADO SOBRE COLCHAO DE AREIA COM 6CM DE ESPESSURA E REJUNTADO COM AREIA FINA COM USO DE PLACA VI BRATORIA | M2 | 900 | 66.09 | 79.6186 | 59481
2.1.4 | 04.04.110 EMLURB | FORNECIMENTO E ESPALHAMENTO DE AREIA FINA, INCLUSIVE CARGA, DESCARGA E TRANSPORTE (POSTO OBRA). | M3 | 10.86 | 82.02 | 98.8095 | 890.7372
2.2 | PISTA DE COOPER E CALÇADA | [5 empty] | 4053.8935
2.2.1 | 05.03.010 EMLURB | REGULARIZACAO MANUAL DE TERRENO NATURAL, CORTE OU ATERRO ATE 20 CM DE ESPESSURA. | M2 | 495.41 | 3.53 | 4.2526 | 1748.7973
2.2.2 | 93382 SINAPI | REATERRO MANUAL DE VALAS COM COMPACTAÇÃO MECANIZADA. AF_04/2016 | M3 | 74.31 | 31.02 | 37.3698 | 2305.0962
2.3 | PAISAGISMO | [5 empty] | 793.2
2.3.1 | 98510 SINAPI | PLANTIO DE ÁRVORE ORNAMENTAL COM ALTURA DE MUDA MENOR OU IGUAL A 2,00 M. AF_05/2018 | UN | 10 | 79.32 | 95.5568 | 793.2
2.4 | EQUIPAMENTOS DE GINÁSTICA | [5 empty] | 14188.7906
2.4.1 | COMPOSIÇÃO 001 | ESPALDAR | UN | 1 | 1638.1854 | 1973.522 | 1638.1854
2.4.2 | COMPOSIÇÃO 002 | BARRAS PARA EXERCÍCIOS | UN | 1 | 988.823 | 1191.2351 | 988.823
2.4.3 | COMPOSIÇÃO 003 | PRANCHA PARA EXERCÍCIOS ABDOMINAL | UN | 5 | 327.6509 | 394.721 | 1638.2545
2.4.4 | COMPOSIÇÃO 004 | TUBOS PARA FLEXÃO | UN | 6 | 618.4926 | 745.098 | 3710.9556
2.4.5 | COMPOSIÇÃO 005 | BANCOS COM TUBOS CENTRAL | UN | 1 | 533.3096 | 642.4781 | 533.3096
2.4.6 | COMPOSIÇÃO 006 | RAMPA/ESCADA COM 4,90 M | UN | 1 | 2703.5815 | 3257.0046 | 2703.5815
2.4.7 | COMPOSIÇÃO 007 | ESCADA/ESCADA COM 6,50 M | UN | 1 | 2975.681 | 3584.8029 | 2975.681
3.0 | #REF! | [5 empty] | #REF! | #REF!
3.1 | REVESTIMENTOS PAREDE | [5 empty] | 5962.2988
3.1.1 | 87528 SINAPI | EMBOÇO, PARA RECEBIMENTO DE CERÂMICA, EM ARGAMASSA TRAÇO 1:2:8, PREPARO MANUAL, APLICADO MANUALMENTE EM FACES INTERNAS DE PAREDES, PARA AMBIENTE COM ÁREA MENOR QUE 5M2, ESPESSURA DE 20MM, COM EXECUÇÃO DE TALISCAS. AF_06/201 | M2 | 19.76 | 35.48 | 42.7428 | 701.0848
3.1.2 | 87265 SINAPI | REVESTIMENTO CERÂMICO PARA PAREDES INTERNAS COM PLACAS TIPO ESMALTADA EXTRA DE DIMENSÕES 20X20 CM APLICADAS EM AMBIENTES DE ÁREA MAIOR QUE 5 M² NA ALTURA INTEIRA DAS PAREDES. AF_06/2014 | M2 | 101.08 | 52.05 | 62.7046 | 5261.214
3.2 | REVESTIMENTOS PISO | [5 empty] | 7780.752
3.2.1 | 13.02.010 EMLURB | REGULARIZACAO DE CONTRA-PISO PARA REVESTI MENTO DE PISOS COM TACOS, ALCATIFAS, PAVI FLEX, ETC. EMPREGANDO ARGAMASSA DE CIMENTO E AREIA NO TRACO 1 4, COM 3,0 CM DE ESPES SURA. | M2 | 100.8 | 34.3 | 41.3212 | 3457.44
3.2.2 | 13.03.140 EMLURB | PISO CERAMICO COMUM,TIPO A, 20X20CM, PEI 3 ASSENTADO COM ARGAMASSA PRE - FABRICADA DE CIMENTO COLANTE INCLUSIVE REJUNTE. | M2 | 100.8 | 42.89 | 51.6696 | 4323.312
3.3 | PINTURA | [5 empty] | 5243.4351
3.3.1 | 88489 SINAPI | APLICAÇÃO MANUAL DE PINTURA COM TINTA LÁTEX ACRÍLICA EM PAREDES, DUAS DEMÃOS. AF_06/2014 | M2 | 432.27 | 12.13 | 14.613 | 5243.4351
3.4 | ESQUADRIAS | [5 empty] | 1892.96
3.4.1 | 90796 SINAPI | KIT DE PORTA-PRONTA DE MADEIRA EM ACABAMENTO MELAMÍNICO BRANCO, FOLHA LEVE OU MÉDIA, E BATENTE METÁLICO, 80X210CM, FIXAÇÃO COM ARGAMASSA - FORNECIMENTO E INSTALAÇÃO. AF_12/2019 | UN | 4 | 473.24 | 570.1122 | 1892.96
3.5 | COBERTA | [5 empty] | 568.1664
3.5.1 | 94201 SINAPI | TELHAMENTO COM TELHA CERÂMICA CAPA-CANAL, TIPO COLONIAL, COM ATÉ 2 ÁGUAS, INCLUSO TRANSPORTE VERTICAL. AF_07/2019 | M2 | 12.96 | 43.84 | 52.814 | 568.1664
3.6 | INSTALAÇÕES HIDROSSANITÁRIAS | [5 empty] | 9700.61
3.6.1 | 86931 SINAPI | VASO SANITÁRIO SIFONADO COM CAIXA ACOPLADA LOUÇA BRANCA, INCLUSO ENGATE FLEXÍVEL EM PLÁSTICO BRANCO, 1/2 X 40CM - FORNECIMENTO E INSTALAÇÃO . AF_01/2020 | UN | 2 | 385.95 | 464.954 | 771.9
3.6.2 | 100849 SINAPI | ASSENTO SANITÁRIO CONVENCIONAL - FORNECIMENTO E INSTALACAO. AF_01/2020 | UN | 2 | 33.75 | 40.6586 | 67.5
3.6.3 | 86942 SINAPI | LAVATÓRIO LOUÇA BRANCA SUSPENSO, 29,5 X 39CM OU EQUIVALENTE, PADRÃO POPULAR, INCLUSO SIFÃO TIPO GARRAFA EM PVC, VÁLVULA E ENGATE FLEXÍVEL 30 CM EM PLÁSTICO E TORNEIRA CROMADA DE MESA, PADRÃO POPULAR - FORNECIMENTO E INSTALAÇÃO. AF_01/2020 | UN | 2 | 196.7 | 236.9645 | 393.4
3.6.4 | 19.07.566 EMLURB | INSTALACAO DE CAIXA D'AGUA DE PVC (CAPACIDADE DE 1000 LITROS),INCLUSIVE FORNECIMENTO DA MESMA, COLOCACAO E MONTAGEM DAS TUBULACOES E CO NEXOES. | UN | 1 | 625.87 | 753.9856 | 625.87
3.6.5 | 19.07.320 EMLURB | FORNECIMENTO DE TORNEIRA AMARELA PARA JARDIM, DIAMETRO 3/4 POL., INCLUSIVE FIXACAO. | UN | 1 | 29.84 | 35.9482 | 29.84
3.6.6 | 97902 SINAPI | CAIXA ENTERRADA HIDRÁULICA RETANGULAR EM ALVENARIA COM TIJOLOS CERÂMICOS MACIÇOS, DIMENSÕES INTERNAS: 0,6X0,6X0,6 M PARA REDE DE ESGOTO. AF_ 12/2020 | UN | 1 | 498.82 | 600.9285 | 498.82
3.6.7 | 100868 SINAPI | BARRA DE APOIO RETA, EM ACO INOX POLIDO, COMPRIMENTO 80 CM, FIXADA NA PAREDE - FORNECIMENTO E INSTALAÇÃO. AF_01/2020 | UN | 4 | 275.82 | 332.2804 | 1103.28
3.6.8 | 91785 SINAPI | (COMPOSIÇÃO REPRESENTATIVA) DO SERVIÇO DE INSTALAÇÃO DE TUBOS DE PVC, SOLDÁVEL, ÁGUA FRIA, DN 25 MM (INSTALADO EM RAMAL, SUB-RAMAL, RAMAL DE DISTRIBUIÇÃO OU PRUMADA), INCLUSIVE CONEXÕES, CORTES E FIXAÇÕES, PARA PRÉDIOS. AF_10/2015 | M | 180 | 34.5 | 41.5621 | 6210
3.7 | INSTALAÇÕES ELÉTRICAS | [5 empty] | 49789.44
3.7.1 | ENTRADA DE ENERGIA | [5 empty] | 910.89
3.7.1.1 | 101938 SINAPI | CAIXA DE PROTEÇÃO PARA MEDIDOR MONOFÁSICO DE EMBUTIR - FORNECIMENTO E NSTALAÇÃO. AF_10/2020 | UN | 1 | 78.02 | 93.9907 | 78.02
3.7.1.2 | 101890 SINAPI | DISJUNTOR MONOPOLAR TIPO NEMA, CORRENTE NOMINAL DE 10 ATÉ 30A - FORNECIMENTO E INSTALAÇÃO. AF_10/2020 | UN | 1 | 14.69 | 17.697 | 14.69
3.7.1.3 | 101560 SINAPI | CABO DE COBRE FLEXÍVEL ISOLADO, 10 MM², 0,6/1,0 KV, PARA REDE AÉREA DE DISTRIBUIÇÃO DE ENERGIA ELÉTRICA DE BAIXA TENSÃO - FORNECIMENTO E INSTALAÇÃO. AF_07/2020 | M | 60 | 9.29 | 11.1917 | 557.4
3.7.1.4 | 96985 SINAPI | HASTE DE ATERRAMENTO 5/8 PARA SPDA - FORNECIMENTO E INSTALAÇÃO. AF_12/2017 | UN | 1 | 62.33 | 75.089 | 62.33
3.7.1.5 | 91864 SINAPI | ELETRODUTO RÍGIDO ROSCÁVEL, PVC, DN 32 MM (1"), PARA CIRCUITOS TERMINAIS, INSTALADO EM FORRO - FORNECIMENTO E INSTALAÇÃO. AF_12/2015 | M | 15.75 | 12.6 | 15.1792 | 198.45
3.7.2 | INSTALAÇÕES ELÉTRICAS DO BLOCO DE APOIO | [5 empty] | 6109.11
3.7.2.1 | 101876 SINAPI | QUADRO DE DISTRIBUIÇÃO DE ENERGIA EM PVC, DE EMBUTIR, SEM BARRAMENTO, PARA 6 DISJUNTORES - FORNECIMENTO E INSTALAÇÃO. AF_10/2020 | UN | 1 | 58.04 | 69.9208 | 58.04
3.7.2.2 | 101890 SINAPI | DISJUNTOR MONOPOLAR TIPO NEMA, CORRENTE NOMINAL DE 10 ATÉ 30A - FORNECIMENTO E INSTALAÇÃO. AF_10/202 | UN | 4 | 14.69 | 17.697 | 58.76
3.7.2.3 | 96985 SINAPI | HASTE DE ATERRAMENTO 5/8 PARA SPDA - FORNECIMENTO E INSTALAÇÃO. AF_12/2017 | UN | 1 | 62.33 | 75.089 | 62.33
3.7.2.4 | 91937 SINAPI | CAIXA OCTOGONAL 3" X 3", PVC, INSTALADA EM LAJE - FORNECIMENTO E INSTALAÇÃO. AF_12/2015 | UN | 8 | 9.91 | 11.9386 | 79.28
3.7.2.5 | 91955 SINAPI | INTERRUPTOR PARALELO (1 MÓDULO), 10A/250V, INCLUINDO SUPORTE E PLACA - FORNECIMENTO E INSTALAÇÃO. AF_12/2015 | UN | 6 | 27.46 | 33.0811 | 164.76
3.7.2.6 | 91940 SINAPI | CAIXA RETANGULAR 4" X 2" MÉDIA (1,30 M DO PISO), PVC, INSTALADA EM PAREDE - FORNECIMENTO E INSTALAÇÃO. AF_12/2015 | UN | 14 | 12.12 | 14.601 | 169.68
3.7.2.7 | 91947 SINAPI | SUPORTE PARAFUSADO COM PLACA DE ENCAIXE 4" X 2" BAIXO (0,30 M DO PISO) PARA PONTO ELÉTRICO - FORNECIMENTO E INSTALAÇÃO. AF_12/2015 | UN | 8 | 6.33 | 7.6258 | 50.64
3.7.2.8 | 92981 SINAPI | CABO DE COBRE FLEXÍVEL ISOLADO, 16 MM², ANTI-CHAMA 450/750 V, PARA DISTRIBUIÇÃO - FORNECIMENTO E INSTALAÇÃO. AF_12/2015 | M | 70 | 13.38 | 16.1189 | 936.6
3.7.2.9 | 92983 SINAPI | CABO DE COBRE FLEXÍVEL ISOLADO, 25 MM², ANTI-CHAMA 450/750 V, PARA DISTRIBUIÇÃO - FORNECIMENTO E INSTALAÇÃO. AF_12/2015 | M | 144 | 22.81 | 27.4792 | 3284.64
3.7.2.10 | 91863 SINAPI | ELETRODUTO RÍGIDO ROSCÁVEL, PVC, DN 25 MM (3/4"), PARA CIRCUITOS TERMINAIS, INSTALADO EM FORRO - FORNECIMENTO E INSTALAÇÃO. AF_12/2015 | M | 55 | 9.32 | 11.2278 | 512.6
3.7.2.11 | 97593 SINAPI | LUMINÁRIA TIPO SPOT, DE SOBREPOR, COM 1 LÂMPADA FLUORESCENTE DE 15 W, SEM REATOR - FORNECIMENTO E INSTALAÇÃO. AF_02/2020 | UN | 2 | 98.45 | 118.6027 | 196.9
3.7.2.12 | 97584 SINAPI | LUMINÁRIA TIPO CALHA, DE SOBREPOR, COM 1 LÂMPADA TUBULAR FLUORESCENTE DE 36 W, COM REATOR DE PARTIDA RÁPIDA - FORNECIMENTO E INSTALAÇÃO. AF_02/2020 | UN | 4 | 80.92 | 97.4843 | 323.68
3.7.2.13 | 97586 SINAPI | LUMINÁRIA TIPO CALHA, DE SOBREPOR, COM 2 LÂMPADAS TUBULARES FLUORESCENTES DE 36 W, COM REATOR DE PARTIDA RÁPIDA - FORNECIMENTO E INSTALAÇÃO. AF_02/2020 | UN | 2 | 105.6 | 127.2163 | 211.2
3.7.3 | ILUMINAÇÃO EXTERNA | [5 empty] | 42769.44
3.7.3.1 | 91863 SINAPI | ELETRODUTO RÍGIDO ROSCÁVEL, PVC, DN 25 MM (3/4"), PARA CIRCUITOS TERMINAIS, INSTALADO EM FORRO - FORNECIMENTO E INSTALAÇÃO. AF_12/2015 | M | 350 | 9.32 | 11.2278 | 3262
3.7.3.2 | 92984 SINAPI | CABO DE COBRE FLEXÍVEL ISOLADO, 25 MM², ANTI-CHAMA 0,6/1,0 KV, PARA DISTRIBUIÇÃO - FORNECIMENTO E INSTALAÇÃO. AF_12/2015 | M | 1050 | 23.42 | 28.2141 | 24591
3.7.3.3 | 101662 SINAPI | LUMINÁRIA FECHADA PARA ILUMINAÇÃO PÚBLICA, COM REATOR DE PARTIDA RÁPIDA, COM LÂMPADA VAPOR DE MERCÚRIO 250 W - FORNECIMENTO E INSTALAÇÃO. AF _08/2020 | UN | 12 | 474.3 | 571.3892 | 5691.6
3.7.3.4 | 101636 SINAPI | BRAÇO PARA ILUMINAÇÃO PÚBLICA, EM TUBO DE AÇO GALVANIZADO, COMPRIMENTO DE 1,50 M, PARA FIXAÇÃO EM POSTE DE CONCRETO - FORNECIMENTO E INSTALAÇÃO. AF_08/2020 | UN | 12 | 106.07 | 127.7825 | 1272.84
3.7.3.5 | 100578 SINAPI | ASSENTAMENTO DE POSTE DE CONCRETO COM COMPRIMENTO NOMINAL DE 9 M, CARGA NOMINAL MENOR OU IGUAL A 1000 DAN, ENGASTAMENTO SIMPLES COM 1,5 M DE SOLO (NÃO INCLUI FORNECIMENTO). AF_11/2019 | UN | 6 | 418.68 | 504.3838 | 2512.08
3.7.3.6 | 00005044 SINAPI | POSTE DE CONCRETO CIRCULAR, 200 KG, H = 9 M (NBR 8451) | UN | 6 | 712.8 | 858.7102 | 4276.8
3.7.3.7 | 101632 SINAPI | RELÉ FOTOELÉTRICO PARA COMANDO DE ILUMINAÇÃO EXTERNA 1000 W - FORNECIMENTO E INSTALAÇÃO. AF_08/2020 | UN | 4 | 25.15 | 30.2982 | 100.6
3.7.3.8 | 97601 SINAPI | REFLETOR EM ALUMÍNIO, DE SUPORTE E ALÇA, COM LÂMPADA VAPOR DE MERCÚRIO DE 250 W, COM REATOR ALTO FATOR DE POTÊNCIA - FORNECIMENTO E INSTALAÇ ÃO. AF_02/2020 | UN | 4 | 265.63 | 320.0045 | 1062.52
4.0 | REVESTIMENTOS - PISO ÁREA EXTERNA
4.1 | COMPOSIÇÃO 008 | MESA DE JOGOS COM QUATRO BANCOS | UN | 4 | 646.8323 | 779.2389 | 2587.3292
4.1 | #REF! | [5 empty] | #REF! | #REF!
4.2 | #REF! | [5 empty] | #REF! | #REF!
5.0 | #REF!
5.1 | 93358 SINAPI | ESCAVAÇÃO MANUAL DE VALA COM PROFUNDIDADE MENOR OU IGUAL A 1,30 M. AF_ 02/2021 | M3 | 1.92 | 64.95 | 78.2453 | 124.704
5.2 | 07.01.155 EMLURB | ALVENARIA DE TIJOLOS DE 8 FUROS, ASSENTADOS E REJUNTADOS COM ARGAMASSA DE CIMENTO E AREIA NO TRACO 1 6 - 1/2 VEZ. | M2 | 7.2 | 46.38 | 55.874 | 333.936
5.3 | 06.04.060 EMLURB | CONCRETO PRE-MISTURADO EM USINA, FCK 20 MPA FORNECIDO, LANCADO EM ESTRUTURAS E ADENSADO. | M3 | 0.13 | 482.96 | 581.8219 | 62.7848
5.4 | 87878 SINAPI | CHAPISCO APLICADO EM ALVENARIAS E ESTRUTURAS DE CONCRETO INTERNAS, COM COLHER DE PEDREIRO. ARGAMASSA TRAÇO 1:3 COM PREPARO MANUAL. AF_06/20 14 | M2 | 7.2 | 3.79 | 4.5658 | 27.288
5.5 | 98561 SINAPI | IMPERMEABILIZAÇÃO DE PAREDES COM ARGAMASSA DE CIMENTO E AREIA, COM ADITIVO IMPERMEABILIZANTE, E = 2CM. AF_06/2018 | M2 | 8.48 | 35.85 | 43.1885 | 304.008
5.6 | 101963 SINAPI | LAJE PRÉ-MOLDADA UNIDIRECIONAL, BIAPOIADA, PARA PISO, ENCHIMENTO EM CERÂMICA, VIGOTA CONVENCIONAL, ALTURA TOTAL DA LAJE (ENCHIMENTO+CAPA) = (8+4). AF_11/2020 | M2 | 2.09 | 132.53 | 159.6589 | 276.9877
5.7 | 89714 SINAPI | TUBO PVC, SERIE NORMAL, ESGOTO PREDIAL, DN 100 MM, FORNECIDO E INSTALADO EM RAMAL DE DESCARGA OU RAMAL DE ESGOTO SANITÁRIO. AF_12/2014 | M | 0.82 | 45.89 | 55.2837 | 37.6298
5.8 | 19.08.060 EMLURB | CAIXA DE INSPECAO COM TAMPA E ANEIS PREMOLDA OS DE CONCRETO ARMADO DIAMETRO DE 0,60M, SU JEITA A CARGA MOVEL (MODELO 4) | UN | 2 | 255.24 | 307.4876 | 510.48
5.1 | #REF! | [5 empty] | #REF! | #REF!
6.0 | #REF! | [5 empty] | #REF! | #REF!
6.1 | 93358 SINAPI | ESCAVAÇÃO MANUAL DE VALA COM PROFUNDIDADE MENOR OU IGUAL A 1,30 M. AF_ 02/2021 | M3 | 1.79 | 64.95 | 78.2453 | 116.2605
6.2 | 07.01.155 EMLURB | ALVENARIA DE TIJOLOS DE 8 FUROS, ASSENTADOS E REJUNTADOS COM ARGAMASSA DE CIMENTO E AREIA NO TRACO 1 6 - 1/2 VEZ. | M2 | 7.04 | 46.38 | 55.874 | 326.5152
6.3 | 101963 SINAPI | LAJE PRÉ-MOLDADA UNIDIRECIONAL, BIAPOIADA, PARA PISO, ENCHIMENTO EM CERÂMICA, VIGOTA CONVENCIONAL, ALTURA TOTAL DA LAJE (ENCHIMENTO+CAPA) = (8+4). AF_11/2020 | M2 | 3.2 | 132.53 | 159.6589 | 424.096
6.4 | 101624 SINAPI | PREPARO DE FUNDO DE VALA COM LARGURA MAIOR OU IGUAL A 1,5 M E MENOR QUE 2,5 M, COM CAMADA DE BRITA, LANÇAMENTO MECANIZADO. AF_08/2020 | M3 | 1.57 | 132.61 | 159.7553 | 208.1977
6.5 | 89714 SINAPI | TUBO PVC, SERIE NORMAL, ESGOTO PREDIAL, DN 100 MM, FORNECIDO E INSTALADO EM RAMAL DE DESCARGA OU RAMAL DE ESGOTO SANITÁRIO. AF_12/2014 | M | 1.6 | 45.89 | 55.2837 | 73.424
6.6 | 19.08.060 EMLURB | CAIXA DE INSPECAO COM TAMPA E ANEIS PREMOLDA OS DE CONCRETO ARMADO DIAMETRO DE 0,60M, SU JEITA A CARGA MOVEL (MODELO 4) | UN | 3 | 255.24 | 307.4876 | 765.72
7.0 | #REF! | [5 empty] | #REF! | #REF!
8.0 | #REF! | [5 empty] | #REF! | #REF!
9.0 | #REF! | [5 empty] | #REF! | #REF!
10.0 | #REF! | [5 empty] | #REF! | #REF!
11.0 | #REF! | [5 empty] | #REF! | #REF!
| ÁREA EXTERNA | [5 empty] | 0 | 174.2266
|  |  |  | TOTAL SEM BDI |  | #REF!
CENTO E SESSENTA E CINCO MIL, TREZENTOS E DEZESSEIS REAIS, E CINQUENTA E OITO CENTAVOS |  |  |  | TOTAL COM BDI |  | #REF!

## BDI COM DESONERAÇÃO (hidden)
COMPOSIÇÃO DE BDI PARA CONSTRUÇÃO DE EDIFÍCIOS
BONIFICAÇÃO E DESPESAS INDIRETAS - COM DESONERAÇÃO
OBJETO: AMPLIAÇÃO E REFORMA DA CRECHE JÚLIA GUIMARÃES
#REF!
TABELA DE REFERÊNCIA: EMLURB JULHO DE 2018 / SINAPI FEVEREIRO DE 2021
DESCRIÇÃO | SIGLA | VALOR (*) |  | FAIXA REFERENCIAL - Ref. Acórdão 2622/2013
Taxa de rateio da Administração Central | AC | 4% | med | De 3,00% até 5,50%; médio = 4,00%
Taxa de Despesas Financeiras | DF | 1.23% | med | De 0,59% até 1,39%; médio = 1,23%
Taxa de Risco | R | 0.97% | min | De 0,97% até 1,27%; médio = 1,27%
Taxa de Seguro e Taxa de Garantia | S + G | 0.8% | *med=min | De 0,80% até 1,00%; médio = 0,80%
COFINS | COFINS | 3%
ISS (**) | ISS | 2% | 0.02
PIS | PIS | 0.65%
CONTRIBUIÇÃO PREVIDENCIÁRIA SOBRE RECEITA BRUTA (***) | CPRB | 4.5% | *
Taxa de Tributos (Soma dos itens COFINS, ISS, PIS e CPRB) | I | 10.15%
Taxa de Lucro | L | 6.18% | min-med | De 6,16% até 8,96%; médio = 7,40%
BDI Resultante |  | 26.53%
De 20,34% até 25,00%; médio = 22,12%
Fórmula do BDI conforme Acórdão TCU 2622/2013-P:
Obs.:
(*) Todas as taxas adotadas estão na faixa admissível do Acórdão 2622/2013-P do TCU.
(**) A alíquota de ISS no Município de Orobó/PE é de 5% sobre os custos de mão de obra. Considerou-se para todos os serviços uma proporção de 40% de mão de obra, de modo que a taxa de ISS a incidir sobre os custos unitários dos itens será de 5% x 40% = 2,00%.
(***) Conforme determina a Lei nº 13.161, de 31 de agosto de 2015, que altera a Lei nº 12.546, de 14 de dezembro 2011, para obras de infraestrutura e do setor de construção, foi regulamentada a substituição da contribuição previdenciária patronal de 20% sobre a folha de pagamentos por uma contribuição de 4,50% sobre a receita bruta, sendo facultativa a opção pela contribuição substitutiva. Nesta composição de BDI foi considerada a opção pela contribuição substitutiva, sendo portanto necessário utilizar tabelas de custos desoneradas para elaboração do orçamento básico. |  |  |  | Obs.: 1. Acompanhar a questão, pois existe a possibilidade da Lei da Desoneração vencer ou ser revogada. 2. As atividades incluídas na desoneração são as relativas aos grupos 412, 432, 433 e 439 da CNAE 2.0
Obs.:
Os custos indiretos são decorrentes da estrutura da obra e da empresa e que não podem ser atribuídos diretamente à execução de um dado serviço. Os custos indiretos variam muito, principalmente, em função do local de execução dos serviços, do tipo da obra, impostos incidentes, e ainda com as exigências do edital ou contrato. Devem ser distribuídos pelos custos unitários diretos totais dos serviços na forma de percentual destes. Os custos indiretos que mais afetam a construção estão a seguir identificados, entretanto, o engenheiro de custos deve analisar em cada caso sua validade.
Fórmula BDI conforme Acórdão TCU 325/2007:
BDI = (1+AC/100)x(1+DF/100)x(1+R/100)x(1+l/100) -1 x100
1- l .
100

## memória licitar (hidden)
MEMÓRIA DE CÁLCULO EXPLICATIVO
SALDO
OBRA: CONSTRUÇÃO - UNIDADE BÁSICA DE SAÚDE - JUÁ
LOCALIZAÇÃO: CENTRO - LIMOEIRO/PE
EMPRESA CONTRATADA: SS SERVIÇOS LOCAÇÕES E CONSTRUÇÕES LTDA
DATA: 04/09/2017 | [7 empty] | HOJE: | 2022-09-16
ITEM | DESCRIÇÃO | UN. | TAXA | COMP. | LARG. | ALTURA | TOTAL
1.0 | MOBILIZAÇÃO - CANTEIRO DE OBRAS - DEMOLIÇÕES
1.4 | INSTAL/LIGACAO PROVISORIA ELETRICA BAIXA TENSAO P/CANT OBRA OBRA,M3-CHAVE 100A CARGA 3KWH,20CV. | UN
| Não executado | [5 empty] | 0 | DEIXAR O QUE FOI PAGO
| Total item 1.4 | [5 empty] | 0
[5 empty] | PREVISTO |  | 1
[5 empty] | SUPRIMIR |  | -1
1.5 | INSTALAÇÕES PROVISÓRIAS DE ÁGUA - UM | UN
| Caixa d'água instalada de 2.000L | [5 empty] | 0 | RETIRAR ITEM
| Total item 1.5 | [5 empty] | 0
[5 empty] | PREVISTO |  | 1
[5 empty] | SUPRIMIR |  | -1
1.6 | BARRACÃO ABERTO | M²
| Executado |  |  | 3 | 2 |  | 6 | Executado: | 3.35 | 2.2
| Total item 1.6 | [5 empty] | 6 |  | DEIXAR O QUE FOI PAGO
[5 empty] | PREVISTO |  | 0
[5 empty] | ADITAR |  | 6
2.0 | MOVIMENTO DE TERRA
2.1 | ESCAVACAO MANUAL DE VALA EM MATERIAL DE 1A CATEGORIA ATE 1,5M EXCLUINDO ESGOTAMENTO / ESCORAMENTO. | M³
Sapatas
| SP1 a SP30 |  | 30 | 0.7 | 0.7 | 0.55 | 8.08
| SP33 a SP35 |  | 3 | 0.7 | 0.7 | 0.55 | 0.8 |  | Alturas in loco
| SP38 a SP44 |  | 7 | 0.7 | 0.7 | 0.55 | 1.88 |  | SP: | 0.55 | (lastro + SP + PP
| SP47 e SP48 |  | 2 | 0.7 | 0.7 | 0.55 | 0.53 |  |  |  | 0,05+0,2+0,3
| SP31;SP32;SP36;SP37;SP45;SP46 |  | 6 | 1.4 | 1.4 | 0.55 | 6.46
| SP21.1 e SP30.1 |  | 2 | 0.7 | 0.7 | 0.55 | 0.53
Baldrame (CI - Cintas Impermeabilizadas)
Vigas baldrames "Horizontais" pela Planta Baixa (Sentido: da Fachada Posterior a Fachada Frontal)
| Viga Baldrame H 1 |  |  | 6.12 | 0.4 | 0.25 | 0.61
| Viga Baldrame H 2 |  |  | 7.29 | 0.4 | 0.25 | 0.72
| (Depós. de lixo) |  |  | 1.6 | 0.4 | 0.25 | 0.16
| Viga Baldrame H 3 |  |  | 3.19 | 0.4 | 0.25 | 0.31
| Viga Baldrame H 4 |  |  | 6.64 | 0.4 | 0.25 | 0.66
| Viga Baldrame H 5 |  |  | 15.81 | 0.4 | 0.25 | 1.58
| Viga Baldrame H 6 |  |  | 16.21 | 0.4 | 0.25 | 1.62
| Viga Baldrame H 7 |  |  | 13.73 | 0.4 | 0.25 | 1.37
| Viga Baldrame H 8 |  |  | 13.78 | 0.4 | 0.25 | 1.37
| Viga Baldrame H 9 |  | 2 | 0.75 | 0.4 | 0.25 | 0.15
| Vigas baldrames "Verticais" pela Planta Baixa (Sentido: da Fachada Posterior a Fachada Frontal) | [6 empty] | Considerar medidas internas (nas medidas horizontais foi considerado as interseções)
| Viga Baldrame V 1 |  |  | 5.93 | 0.4 | 0.25 | 0.59
| Viga Baldrame V 2 |  |  | 2.75 | 0.4 | 0.25 | 0.27
| Viga Baldrame V 3 |  |  | 2.75 | 0.4 | 0.25 | 0.27
| (corredor) |  |  | 1.63 | 0.4 | 0.25 | 0.16
| Viga Baldrame V 4 |  |  | 2.75 | 0.4 | 0.25 | 0.27
| Viga Baldrame V 5 |  |  | 2.48 | 0.4 | 0.25 | 0.24
| Viga Baldrame V 6 |  |  | 3.55 | 0.4 | 0.25 | 0.35
| (almoxarifado) |  |  | 1.28 | 0.4 | 0.25 | 0.12
| Viga Baldrame V 7 |  |  | 1.8 | 0.4 | 0.25 | 0.18
| Viga Baldrame V 8 |  |  | 10.67 | 0.4 | 0.25 | 1.06
| Viga Baldrame V 9 |  |  | 6.15 | 0.4 | 0.25 | 0.61
| Viga Baldrame V 10 |  |  | 1.4 | 0.4 | 0.25 | 0.14
| Viga Baldrame V 11 |  |  | 8.8 | 0.4 | 0.25 | 0.88
| Viga Baldrame V 12 |  |  | 4.44 | 0.4 | 0.25 | 0.44
| Viga Baldrame V 13 |  |  | 5.5 | 0.4 | 0.25 | 0.55
| Viga Baldrame V 14 |  |  | 5.5 | 0.4 | 0.25 | 0.55
| Escavação das alvenarias de travamento das calçadas | [6 empty] | Calçadas
| Fachada frontal (lado esquerdo) |  |  | 10.1 | 0.4 | 0.2 | 0.8
| Fachada frontal (lado direito) |  |  | 5.5 | 0.4 | 0.2 | 0.44
| Fachada Esquerda |  |  | 10.5 | 0.4 | 0.2 | 0.84
| Fachada posterior (lado esquerdo) |  |  | 2.4 | 0.4 | 0.2 | 0.19
| Fachada posterior (área para atividades) |  |  | 3.1 | 0.4 | 0.2 | 0.24
|  |  |  | 4.7 | 0.4 | 0.2 | 0.37
| Fachada posterior (copa/corredor/WC funcionários/lixo) |  |  | 2.8 | 0.4 | 0.2 | 0.22
|  |  |  | 9.1 | 0.4 | 0.2 | 0.72
| Fachada posterior (lado direito) |  |  | 7.85 | 0.4 | 0.2 | 0.62
| Fachada Direita |  |  | 10.4 | 0.4 | 0.2 | 0.83
Cisterna
| Vala da cisterna |  |  | 3.8 | 3.8 | 1.1 | 15.88
| Total item 2.1 | [5 empty] | 54.66
[5 empty] | PREVISTO |  | 61.83
[5 empty] | SUPRIMIR |  | -7.17
2.2 | REATERRO DE VALA COM COMPACTAÇÃO MANUAL | M³
Reaterro das Sapatas
| Volume de escavação das sapatas |  | 18.28 |  |  |  | 18.28
| Volume de lastro (não executado) |  | 0 |  |  |  | 0
| Volume das sapatas |  | -6.876 |  |  |  | -6.87
| Volume dos pescoços de pilar |  | -0.618 |  |  |  | -0.61
| Aterro das calçadas (material local) | [7 empty] | As calçadas foram aterradas com material do local (volume de aterro será pago como reaterro)
| Fachada frontal (lado esquerdo) |  |  | 10.1 | 0.6 | 0.4 | 2.42
| Fachada frontal (lado direito) |  |  | 5.5 | 0.6 | 0.2 | 0.66
| Fachada Esquerda |  |  | 10.5 | 0.6 | 0.4 | 2.52
| Fachada posterior (lado esquerdo) |  |  | 2.4 | 0.6 | 0.4 | 0.57
| Fachada posterior (área para atividades) |  |  | 3.1 | 4.7 | 0.7 | 10.19
| Fachada posterior (copa/corredor/WC funcionários/lixo) |  |  | 2.8 | 0.6 | 0.5 | 0.84
|  |  |  | 9.1 | 0.8 | 0.4 | 2.91
| Fachada posterior (lado direito) |  |  | 7.85 | 0.6 | 0.35 | 1.64
| Fachada Direita |  |  | 10.4 | 0.6 | 0.35 | 2.18
Cisterna
| Escavação da vala da cisterna |  |  | 3.8 | 3.8 | 1.1 | 15.88
| Dedução do prisma edificado - parte abaixo do solo |  | -1 | 3.4 | 3.4 | 1 | -11.56
| Total item 2.2 | [5 empty] | 39.05
[5 empty] | PREVISTO |  | 40.22
[5 empty] | SUPRIMIR |  | -1.17
2.3 | CARGA MECANIZADA DE ENTULHO EM CAMINHÃO BASCULANTE | M³
|  |  | 31.82 |  |  |  | 31.82 | Já medido
| Total item 2.3 | [5 empty] | 31.82
[5 empty] | PREVISTO |  | 31.82
[5 empty] | ADITAR |  | 0
2.4 | TRANSPORTE DE ENTULHO COM CAMINHAO BASCULANTE 6 M3, RODOVIA PAVIMENTADA, DMT 0,5 A 1,0 KM. | M³
|  |  | 31.82 |  |  |  | 31.82 | Já medido
| Total item 2.4 | [5 empty] | 31.82
[5 empty] | PREVISTO |  | 31.82
[5 empty] | ADITAR |  | 0
3.0 | FUNDAÇÃO
3.1 | EXECUCAO DE ATERRO ABRANGENDO ESPALHAMENTO , HOMOGENEIZACAO, UMEDECIMENTO E COMPACTACAO MECANICA EM CAMADAS DE 20 CM DE ESPESSURA, INCLUSIVE O FORNECIMENTO DO BARRO PROVENIENTE DE JAZIDA A UMA DISTANCIA MAXIMA DE 12 KM . | m³
| Consultório Indiferenciado (LD) |  |  | 2.86 | 3.55 | 0.4 | 4.06 | Considerei 20cm de espessura no maioria dos ambienTes e 40cm nos Trechos onde o desnível é maior
| Estocagem |  |  | 4.05 | 3.55 | 0.4 | 5.75 |  | (foi realizado apenas um aTerro superficial)
| Sala de recepção |  |  | 4.47 | 5.35 | 0.4 | 9.56
| WC PCD Masc. (Recepção) |  |  | 1.55 | 1.8 | 0.4 | 1.11
| WC PCD Fem. (Recepção |  |  | 1.55 | 1.8 | 0.4 | 1.11
| Consultório Indiferenciado (LE) |  |  | 2.82 | 3.55 | 0.4 | 4
| Sala de Inalação |  |  | 1.9 | 3.55 | 0.4 | 2.69
| Consultório Odontológico |  |  | 5.9 | 3.55 | 0.4 | 8.37
| Circulação - Corredor "horizontal" em planta |  |  | 22.6 | 2 | 0.4 | 18.08
| Consultório c/ sanitário anexo |  |  | 2.85 | 3.55 | 0.4 | 4.04
| WC PCD do Consutório e DML |  |  | 1.64 | 3.55 | 0.4 | 2.32
| Sala de curativos |  |  | 2.66 | 3.55 | 0.4 | 3.77
| Sala de vacinas |  |  | 2.65 | 3.55 | 0.4 | 3.76
| Sala de atividades coletivas |  |  | 6 | 3.55 | 0.4 | 8.52
| Sala de observação |  |  | 2.91 | 3.55 | 0.4 | 4.13
| WC PCD da Sala de Observação |  |  | 1.75 | 3.55 | 0.4 | 2.48
| Circulação - Corredor "vertical" em planta |  |  | 9.15 | 1.23 | 0.4 | 4.5
| Sala de Administração e gerência |  |  | 3 | 2.65 | 0.4 | 3.18
| Copa |  |  | 3 | 1.57 | 0.4 | 1.88
| Sala de esterilização |  |  | 3.84 | 1.44 | 0.4 | 2.21
| Expurgo |  |  | 3.84 | 1.44 | 0.4 | 2.21
| Almoxarifado |  |  | 3.84 | 1.28 | 0.4 | 1.96
| WC dos Funcionários |  |  | 3.84 | 1.36 | 0.4 | 2.08
| Total item 3.1 | [5 empty] | 101.77
[5 empty] | PREVISTO |  | 106.9
[5 empty] | SUPRIMIR |  | -5.13
3.2 | CONTRAPISO/LASTRO DE CONCRETO NAO-ESTRUTURAL, E=5CM, PREPARO COM BETONEIRA | m² | [5 empty] | OBS.: Não deu para identificar o lastro das SP (parecia estarem sem lastro)
| Sapatas | [7 empty] | Sapatas
| SP7 |  |  | 0.6 | 0.6 |  | 0.36 |  | SP1 a SP30 |  | 30 | 0.6 | 0.6
| SP8 |  |  | 0.6 | 0.6 |  | 0.36 |  | SP33 a SP35 |  | 3 | 0.6 | 0.6
| SP17 |  |  | 0.6 | 0.6 |  | 0.36 |  | SP38 a SP44 |  | 7 | 0.6 | 0.6
| SP21.1 |  |  | 0.6 | 0.6 |  | 0.36 |  | SP47 e SP48 |  | 2 | 0.6 | 0.6
| SP26 |  |  | 0.6 | 0.6 |  | 0.36 |  | SP31;SP32;SP36;SP37;SP45;SP46 |  | 6 | 1.3 | 1.3
| SP30.1 |  |  | 0.6 | 0.6 |  | 0.36 |  | SP21.1 e SP30.1 |  | 2 | 0.6 | 0.6
| SP31 |  |  | 1.2 | 1.2 |  | 1.44
| SP32 |  |  | 1.2 | 1.2 |  | 1.44
| SP36 |  |  | 1.2 | 1.2 |  | 1.44
| SP37 |  |  | 1.2 | 1.2 |  | 1.44
| SP39 |  |  | 0.6 | 0.6 |  | 0.36
| SP45 |  |  | 1.2 | 1.2 |  | 1.44
| SP46 |  |  | 1.2 | 1.2 |  | 1.44
| Baldrame (CI - Cintas Impermeabilizadas) | [6 empty] | Em alguns Trechos foi possível observar o lasTro das alvenarias de 1 vez
Vigas baldrames "Horizontais" pela Planta Baixa (Sentido: da Fachada Posterior a Fachada Frontal)
| Viga Baldrame H 1 |  |  | 6.12 | 0.2 |  | 1.22
| Viga Baldrame H 2 |  |  | 7.29 | 0.2 |  | 1.45
| (Depós. de lixo) |  |  | 1.6 | 0.2 |  | 0.32
| Viga Baldrame H 3 |  |  | 3.19 | 0.2 |  | 0.63
| Viga Baldrame H 4 |  |  | 6.64 | 0.2 |  | 1.32
| Viga Baldrame H 5 |  |  | 15.81 | 0.2 |  | 3.16
| Viga Baldrame H 6 |  |  | 16.21 | 0.2 |  | 3.24
| Viga Baldrame H 7 |  |  | 13.73 | 0.2 |  | 2.74
| Viga Baldrame H 8 |  |  | 13.78 | 0.2 |  | 2.75
| Viga Baldrame H 9 |  | 2 | 0.75 | 0.2 |  | 0.3
| Vigas baldrames "Verticais" pela Planta Baixa (Sentido: da Fachada Posterior a Fachada Frontal) | [6 empty] | Considerar medidas internas (nas medidas horizontais foi considerado as interseções)
| Viga Baldrame V 1 |  |  | 5.93 | 0.2 |  | 1.18
| Viga Baldrame V 2 |  |  | 2.75 | 0.2 |  | 0.55
| Viga Baldrame V 3 |  |  | 2.75 | 0.2 |  | 0.55
| (corredor) |  |  | 1.63 | 0.2 |  | 0.32
| Viga Baldrame V 4 |  |  | 2.75 | 0.2 |  | 0.55
| Viga Baldrame V 5 |  |  | 2.48 | 0.2 |  | 0.49
| Viga Baldrame V 6 |  |  | 3.55 | 0.2 |  | 0.71
| (almoxarifado) |  |  | 1.28 | 0.2 |  | 0.25
| Viga Baldrame V 7 |  |  | 1.8 | 0.2 |  | 0.36
| Viga Baldrame V 8 |  |  | 10.67 | 0.2 |  | 2.13
| Viga Baldrame V 9 |  |  | 6.15 | 0.2 |  | 1.23
| Viga Baldrame V 10 |  |  | 1.4 | 0.2 |  | 0.28
| Viga Baldrame V 11 |  |  | 8.8 | 0.2 |  | 1.76
| Viga Baldrame V 12 |  |  | 4.44 | 0.2 |  | 0.88
| Viga Baldrame V 13 |  |  | 5.5 | 0.2 |  | 1.1
| Viga Baldrame V 14 |  |  | 5.5 | 0.2 |  | 1.1
Cisterna
| Fundo da vala da cisterna |  |  | 3.5 | 3.5 | 0.1 | 1.22
| Total item 3.2 | [5 empty] | 42.95
[5 empty] | PREVISTO |  | 115.6
[5 empty] | SUPRIMIR |  | -72.65
3.3 | CONCRETO ARMADO PRONTO, FCK 18 MPA, CONDIÇÃO B, (NBR-12655), LANÇADO EM FUNDAÇÕES E ADENSADO, INCLUSIVE FORMA, ESCORAMENTO E FERRAGEM | m³ | [5 empty] | Sapatas, pescoço e Cintas |  |  | Executaram com 20 cm de altura (h projeto = 30 cm)
Sapatas
| SP1 a SP6; SP9 a SP16; SP18 a SP21; SP22 a SP25, SP27 a SP30; SP33, SP34, SP35, SP38, SP 40 a SP 44, SP47, SP48 |  | 37 | 0.6 | 0.6 | 0.2 | 2.664
Novas executadas
| SP7 |  | 1 | 0.6 | 0.6 | 0.3 | 0.108
| SP8 |  | 1 | 0.6 | 0.6 | 0.3 | 0.108
| SP17 |  | 1 | 0.6 | 0.6 | 0.3 | 0.108
| SP21.1 |  | 1 | 0.6 | 0.6 | 0.3 | 0.108
| SP26 |  | 1 | 0.6 | 0.6 | 0.3 | 0.108
| SP30.1 |  | 1 | 0.6 | 0.6 | 0.3 | 0.108
| SP31 |  | 1 | 1.2 | 1.2 | 0.4 | 0.576
| SP32 |  | 1 | 1.2 | 1.2 | 0.4 | 0.576
| SP36 |  | 1 | 1.2 | 1.2 | 0.4 | 0.576
| SP37 |  | 1 | 1.2 | 1.2 | 0.4 | 0.576
| SP39 |  | 1 | 0.6 | 0.6 | 0.3 | 0.108
| SP45 |  | 1 | 1.2 | 1.2 | 0.4 | 0.576
| SP46 |  | 1 | 1.2 | 1.2 | 0.4 | 0.576
| Pescoço de Pilares | [6 empty] | Variáveis de 30cm a 1,0m
| PP1 |  |  | 0.1 | 0.2 | 0.6 | 0.012
| PP2 |  |  | 0.1 | 0.2 | 0.55 | 0.011
| PP3 |  |  | 0.1 | 0.2 | 0.55 | 0.011
| PP4 |  |  | 0.1 | 0.2 | 0.5 | 0.01
| PP5 |  |  | 0.1 | 0.2 | 0.6 | 0.012
| PP6 |  |  | 0.1 | 0.2 | 0.55 | 0.011
| PP7 |  |  | 0.1 | 0.2 | 0.55 | 0.011
| PP8 |  |  | 0.1 | 0.2 | 0.5 | 0.01
| PP9 |  |  | 0.1 | 0.2 | 1 | 0.02
| PP10 |  |  | 0.1 | 0.2 | 0.8 | 0.016
| PP11 |  |  | 0.1 | 0.2 | 0.7 | 0.014
| PP12 |  |  | 0.1 | 0.2 | 0.6 | 0.012
| PP13 |  |  | 0.1 | 0.2 | 0.55 | 0.011
| PP14 |  |  | 0.1 | 0.2 | 0.55 | 0.011
| PP15 |  |  | 0.1 | 0.2 | 0.3 | 0.006
| PP16 |  |  | 0.1 | 0.2 | 0.3 | 0.006
| PP17 |  |  | 0.1 | 0.2 | 0.3 | 0.006
| PP18 |  |  | 0.1 | 0.2 | 0.3 | 0.006
| PP19 |  |  | 0.1 | 0.2 | 1 | 0.02
| PP20 |  |  | 0.1 | 0.2 | 0.8 | 0.016
| PP21 |  |  | 0.1 | 0.2 | 0.7 | 0.014
| PP21.1 |  |  | 0.1 | 0.2 | 0.6 | 0.012
| PP22 |  |  | 0.1 | 0.2 | 0.55 | 0.011
| PP23 |  |  | 0.1 | 0.2 | 0.55 | 0.011
| PP24 |  |  | 0.1 | 0.2 | 0.3 | 0.006
| PP25 |  |  | 0.1 | 0.2 | 0.3 | 0.006
| PP26 |  |  | 0.1 | 0.2 | 0.3 | 0.006
| PP27 |  |  | 0.1 | 0.2 | 0.3 | 0.006
| PP28 |  |  | 0.1 | 0.2 | 1 | 0.02
| PP29 |  |  | 0.1 | 0.2 | 0.8 | 0.016
| PP30 |  |  | 0.1 | 0.2 | 0.7 | 0.014
| PP30.1 |  |  | 0.15 | 0.2 | 0.6 | 0.018
| PP31 |  |  | 0.2 | 0.25 | 0.6 | 0.03
| PP32 |  |  | 0.2 | 0.25 | 0.3 | 0.015
| PP33 |  |  | 0.1 | 0.2 | 0.3 | 0.006
| PP34 |  |  | 0.1 | 0.2 | 0.3 | 0.006
| PP35 |  |  | 0.1 | 0.2 | 0.3 | 0.006
| PP36 |  |  | 0.2 | 0.25 | 0.6 | 0.03
| PP37 |  |  | 0.2 | 0.25 | 0.3 | 0.015
| PP38 |  |  | 0.1 | 0.2 | 1 | 0.02
| PP39 |  |  | 0.1 | 0.2 | 0.8 | 0.016
| PP40 |  |  | 0.1 | 0.2 | 0.7 | 0.014
| PP41 |  |  | 0.1 | 0.2 | 0.6 | 0.012
| PP42 |  |  | 0.1 | 0.2 | 0.3 | 0.006
| PP43 |  |  | 0.1 | 0.2 | 0.3 | 0.006
| PP44 |  |  | 0.1 | 0.2 | 0.3 | 0.006
| PP45 |  |  | 0.2 | 0.25 | 0.5 | 0.025
| PP46 |  |  | 0.2 | 0.25 | 0.3 | 0.015
| PP47 |  |  | 0.1 | 0.2 | 0.6 | 0.012
| PP48 |  |  | 0.1 | 0.2 | 0.3 | 0.006
Vigas baldrames (CI - Cintas de Impermeabilização)
Vigas baldrames "Horizontais" pela Planta Baixa (Sentido: da Fachada Posterior a Fachada Frontal)
| Viga Baldrame H 1 |  |  | 8.52 | 0.2 | 0.15 | 0.2556
| (Depós. de lixo) |  |  | 1.6 | 0.2 | 0.15 | 0.048
| Viga Baldrame H 5 |  |  | 21.81 | 0.2 | 0.15 | 0.6543
| Viga Baldrame H 6 |  |  | 21.81 | 0.2 | 0.15 | 0.6543
| Viga Baldrame H 7 |  |  | 17.23 | 0.2 | 0.15 | 0.5169
| Viga Baldrame H 8 |  |  | 18.58 | 0.2 | 0.15 | 0.5574
| Viga Baldrame H 9 |  | 2 | 1.85 | 0.2 | 0.15 | 0.111
| Vigas baldrames "Verticais" pela Planta Baixa (Sentido: da Fachada Esquerda a Fachada Direita) | [6 empty] | Considerar medidas internas (nas medidas horizontais foi considerado as interseções)
| Viga Baldrame V 1 |  |  | 9.13 | 0.2 | 0.15 | 0.2739
| Viga Baldrame V 2 |  |  | 3.55 | 0.2 | 0.15 | 0.1065
| Viga Baldrame V 3 |  |  | 3.55 | 0.2 | 0.15 | 0.1065
| (corredor) |  |  | 2.03 | 0.2 | 0.15 | 0.0609
| Viga Baldrame V 4 |  |  | 3.55 | 0.2 | 0.15 | 0.1065
| Viga Baldrame V 5 |  |  | 2.88 | 0.2 | 0.15 | 0.0864
| Viga Baldrame V 6 |  |  | 3.55 | 0.2 | 0.15 | 0.1065
| Viga Baldrame V 7 |  |  | 1.8 | 0.2 | 0.15 | 0.054
| Viga Baldrame V 8 |  |  | 14.42 | 0.2 | 0.15 | 0.4326 |  | 5 | 0.6 | 0.6 | 0.3 | 0.54
| Viga Baldrame V 9 |  |  | 7.75 | 0.2 | 0.15 | 0.2325 |  | 6 | 0.6 | 0.6 | 0.1 | 0.21
| Viga Baldrame V 11 |  |  | 13.1 | 0.2 | 0.15 | 0.393
| Viga Baldrame V 12 |  |  | 5.35 | 0.2 | 0.15 | 0.1605
| Viga Baldrame V 13 |  |  | 7.1 | 0.2 | 0.15 | 0.213 |  | Considerar alvenaria interna?
| Viga Baldrame V 14 |  |  | 7.1 | 0.2 | 0.15 | 0.213
Estrutura de concreto da cisterna
| Cintas inferiores |  | 4 | 3 | 0.2 | 0.2 | 0.48
| Cintas superiores |  | 4 | 3 | 0.2 | 0.2 | 0.48
| Pilares |  | 6 | 0.2 | 0.2 | 1.2 | 0.288
| Total item 3.3 | [5 empty] | 14.0853
[5 empty] | PREVISTO |  | 14.8 |  | Descobrir altura aterrada
[5 empty] | SUPRIMIR |  | -0.7147
3.4 | ALVENARIA EM TIJOLO CERAMICO FURADO 9X19X19CM, 1 VEZ (ESPESSURA 19 CM), ASSENTADO EM ARGAMASSA TRACO 1:4 (CIMENTO E AREIA MEDIA NAO PENEIRADA), PREPARO MANUAL, JUNTA1 CM | m² | [6 empty] | (Altura do nível do terreno até a face inferior da viga baldrame)
Alvenarias sob Viga Baldrame
| Vigas baldrames "Horizontais" pela Planta Baixa (Sentido: da Fachada Posterior a Fachada Frontal) |  |  |  |  | H. méd.
| Viga Baldrame H 1 |  |  | 8.52 |  | 0.55 | 4.68
| Viga Baldrame H 2 |  |  | 7.29 |  | 0.55 | 4
| Viga Baldrame H 3 |  |  | 3.99 |  | 0.575 | 2.29
| Viga Baldrame H 4 |  |  | 7.44 |  | 0.55 | 4.09
| Viga Baldrame H 5 |  |  | 21.81 |  | 0.65 | 14.17
| Viga Baldrame H 6 |  |  | 21.81 |  | 0.65 | 14.17
| Viga Baldrame H 7 |  |  | 17.23 |  | 0.65 | 11.19
| Viga Baldrame H 8 |  |  | 18.58 |  | 0.65 | 12.07
| Viga Baldrame H 9.1 |  |  | 1.85 |  | 0.55 | 1.01
| Viga Baldrame H 9.2 |  |  | 1.85 |  | 0.3 | 0.55
| Vigas baldrames "Verticais" pela Planta Baixa (Sentido: da Fachada Esquerda a Fachada Direita) |  |  |  |  | H. méd.
| Viga Baldrame V 1 |  |  | 9.13 |  | 1 | 9.13
| Viga Baldrame V 2 |  |  | 3.55 |  | 0.8 | 2.84
| Viga Baldrame V 3 |  |  | 3.55 |  | 0.7 | 2.48
| Viga Baldrame V 4 |  |  | 3.55 |  | 0.7 | 2.48
| Viga Baldrame V 5 |  |  | 2.88 |  | 0.6 | 1.72
| trecho do depósito de lixo |  |  | 2.64 |  | 0.6 | 1.58
| Viga Baldrame V 6 |  |  | 3.55 |  | 0.6 | 2.13
| Viga Baldrame V 7 |  |  | 1.8 |  | 0.6 | 1.08
| Viga Baldrame V 8 |  |  | 14.42 |  | 0.575 | 8.29
| Viga Baldrame V 9 |  |  | 7.75 |  | 0.55 | 4.26
| Viga Baldrame V 10 |  |  | 1.4 |  | 0.55 | 0.77
| Viga Baldrame V 11 |  |  | 13.1 |  | 0.4 | 5.24
| Viga Baldrame V 12 |  |  | 3.55 |  | 0.3 | 1.06
| trecho de WC masc. Da recepção |  |  | 1.8 |  | 0.3 | 0.54
| Viga Baldrame V 13 |  |  | 7.1 |  | 0.3 | 2.13
| Viga Baldrame V 14 |  |  | 7.1 |  | 0.3 | 2.13
| Alvenaria de escoramento das calçadas | [6 empty] | Calçadas
| Fachada frontal (lado esquerdo) |  |  | 10.1 |  | 0.4 | 4.04
| Fachada frontal (lado direito) |  |  | 5.5 |  | 0.2 | 1.1
| Fachada Esquerda |  |  | 10.5 |  | 0.4 | 4.2
| Fachada posterior (lado esquerdo) |  |  | 2.4 |  | 0.4 | 0.96
| Fachada posterior (área para atividades) |  |  | 3.1 |  | 0.7 | 2.17
|  |  |  | 4.7 |  | 0.7 | 3.29
| Fachada posterior (copa/corredor/WC funcionários/lixo) |  |  | 2.8 |  | 0.5 | 1.4
|  |  |  | 9.1 |  | 0.4 | 3.64
| Fachada posterior (lado direito) |  |  | 7.85 |  | 0.35 | 2.74
| Fachada Direita |  |  | 10.4 |  | 0.35 | 3.64
| Cisterna |  |  |  |  | H, excluso cintas
| Paredes da cisterna |  | 4 | 3 |  | 1.6 | 19.2
| Total item 3.4 | [5 empty] | 162.46
[5 empty] | PREVISTO |  | 107.53
[5 empty] | ADITAR |  | 54.93
4.0 | ESTRUTURA
4.1 | CONCRETO ARMADO PRONTO, FCK 20 MPA,CONDICAO B (NBR 12655),LANCADO EM PILARES E ADENSADO,INCLUSIVE FORMA, ESCORAMENTO E FERRAGEM. | m³ | [6 empty] | consideirei H 1,0 para tudo
| Pilares | [7 empty] | H. PROJETO | 2.65
| P1 |  |  | 0.1 | 0.2 | 2.65 | 0.053
| P2 |  |  | 0.1 | 0.2 | 2.65 | 0.053
| P3 |  |  | 0.1 | 0.2 | 2.65 | 0.053
| P4 |  |  | 0.1 | 0.2 | 2.65 | 0.053
| P5 |  |  | 0.1 | 0.2 | 2.65 | 0.053
| P6 |  |  | 0.1 | 0.2 | 2.65 | 0.053
| P7 |  |  | 0.1 | 0.2 | 2.65 | 0.053
| P8 |  |  | 0.1 | 0.2 | 2.65 | 0.053
| P9 |  |  | 0.1 | 0.2 | 2.65 | 0.053
| P10 |  |  | 0.1 | 0.2 | 2.65 | 0.053
| P11 |  |  | 0.1 | 0.2 | 2.65 | 0.053
| P12 |  |  | 0.1 | 0.2 | 2.65 | 0.053
| P13 |  |  | 0.1 | 0.2 | 2.65 | 0.053
| P14 |  |  | 0.1 | 0.2 | 2.65 | 0.053
| P15 |  |  | 0.1 | 0.2 | 2.65 | 0.053
| P16 |  |  | 0.1 | 0.2 | 2.65 | 0.053
| P17 |  |  | 0.1 | 0.2 | 2.65 | 0.053
| P18 |  |  | 0.1 | 0.2 | 2.65 | 0.053
| P19 |  |  | 0.1 | 0.2 | 2.65 | 0.053
| P20 |  |  | 0.1 | 0.2 | 2.65 | 0.053
| P21 |  |  | 0.1 | 0.2 | 2.65 | 0.053
| P21.1 |  |  | 0.1 | 0.2 | 2.65 | 0.053
| P22 |  |  | 0.1 | 0.2 | 2.65 | 0.053
| P23 |  |  | 0.1 | 0.2 | 2.65 | 0.053
| P24 |  |  | 0.1 | 0.2 | 2.65 | 0.053
| P25 |  |  | 0.1 | 0.2 | 2.65 | 0.053
| P26 |  |  | 0.1 | 0.2 | 2.65 | 0.053
| P27 |  |  | 0.1 | 0.2 | 2.65 | 0.053
| P28 |  |  | 0.1 | 0.2 | 2.65 | 0.053
| P29 |  |  | 0.1 | 0.2 | 2.65 | 0.053
| P30 |  |  | 0.1 | 0.2 | 2.65 | 0.053
| P30.1 |  |  | 0.1 | 0.2 | 2.65 | 0.053
| P31 |  |  | 0.2 | 0.25 | 7.05 | 0.3525 | Refazer com seção do projeto estrutural (0,20x0,25)
| P32 |  |  | 0.2 | 0.25 | 7.05 | 0.3525 | Refazer com seção do projeto estrutural (0,20x0,25)
| P33 |  |  | 0.1 | 0.2 | 2.65 | 0.053
| P34 |  |  | 0.1 | 0.2 | 2.65 | 0.053
| P35 |  |  | 0.1 | 0.2 | 2.65 | 0.053
| P36 |  |  | 0.2 | 0.25 | 7.05 | 0.3525 | Refazer com seção do projeto estrutural (0,20x0,25)
| P37 |  |  | 0.2 | 0.25 | 7.05 | 0.3525 | Refazer com seção do projeto estrutural (0,20x0,25)
| P38 |  |  | 0.1 | 0.2 | 2.65 | 0.053
| P39 |  |  | 0.1 | 0.2 | 2.65 | 0.053
| P40 |  |  | 0.1 | 0.2 | 2.65 | 0.053
| P41 |  |  | 0.1 | 0.2 | 2.65 | 0.053
| P42 |  |  | 0.1 | 0.2 | 2.65 | 0.053
| P43 |  |  | 0.1 | 0.2 | 2.65 | 0.053
| P44 |  |  | 0.1 | 0.2 | 2.65 | 0.053
| P45 |  |  | 0.2 | 0.25 | 7.05 | 0.3525 | Refazer com seção do projeto estrutural (0,20x0,25)
| P46 |  |  | 0.2 | 0.25 | 7.05 | 0.3525 | Refazer com seção do projeto estrutural (0,20x0,25)
| P47 |  |  | 0.1 | 0.2 | 2.65 | 0.053
| P48 |  |  | 0.1 | 0.2 | 2.65 | 0.053
| Total item 4.1 | [5 empty] | 4.447
[5 empty] | PREVISTO |  | 2.53 | Previsto: | 2.53
[5 empty] | ADITAR |  | 1.917
4.2 | CONCRETO ARMADO PRONTO, FCK 20 MPA,CONDICAO B (NBR 12655), LANCADO EM VIGAS E ADENSADO, INCLUSIVE FORMA, ESCORAMENTO E FERRAGEM. | m³
Vigas pavimento cobertura 1
| V1 |  |  | 8.4 | 0.15 | 0.3 | 0.37 |  | Memória da UBS Padrão
| V2 |  |  | 3.6 | 0.15 | 0.3 | 0.16
| V3 |  |  | 3 | 0.15 | 0.3 | 0.13
| V4 |  |  | 3.6 | 0.15 | 0.3 | 0.16
| V5 |  |  | 3 | 0.15 | 0.3 | 0.13
| V6 |  |  | 3.6 | 0.15 | 0.3 | 0.16
| V7 |  |  | 11 | 0.15 | 0.3 | 0.49
| V8 |  |  | 10.35 | 0.15 | 0.3 | 0.46
| V9 |  |  | 1.2 | 0.15 | 0.3 | 0.05
| V10 |  |  | 22.55 | 0.15 | 0.3 | 1.01
| V11 |  |  | 22.55 | 0.15 | 0.3 | 1.01
| V12 |  |  | 10.9 | 0.15 | 0.3 | 0.49
| V13 |  |  | 7.25 | 0.15 | 0.3 | 0.32
| V14 |  |  | 1.8 | 0.15 | 0.3 | 0.08
| V15 |  |  | 1.8 | 0.15 | 0.3 | 0.08
| V16 |  |  | 4.3 | 0.15 | 0.3 | 0.19
| V17 |  |  | 4.3 | 0.15 | 0.3 | 0.19
| V18 |  |  | 3.5 | 0.15 | 0.3 | 0.15
| V19 |  |  | 2 | 0.15 | 0.3 | 0.09
| V20 |  |  | 3.5 | 0.15 | 0.3 | 0.15
| V21 |  |  | 3.5 | 0.15 | 0.3 | 0.15
| V22 |  |  | 5.9 | 0.15 | 0.3 | 0.26
| V23 |  |  | 3.5 | 0.15 | 0.3 | 0.15
| V24 |  |  | 1.7 | 0.15 | 0.3 | 0.07
| V25 |  |  | 5.2 | 0.15 | 0.3 | 0.23
| V26 |  |  | 9.4 | 0.15 | 0.3 | 0.42
| V27 |  |  | 3.5 | 0.15 | 0.3 | 0.15
| V28 |  |  | 4.25 | 0.15 | 0.3 | 0.19
| V29 |  |  | 1.5 | 0.15 | 0.3 | 0.06
| V30 |  |  | 3.5 | 0.15 | 0.3 | 0.15
| V31 |  |  | 5.2 | 0.15 | 0.3 | 0.23
| V32 |  |  | 5.9 | 0.15 | 0.3 | 0.26
| V33 |  |  | 1.7 | 0.15 | 0.3 | 0.07
| V34 |  |  | 3.5 | 0.15 | 0.3 | 0.15
| V35 |  |  | 3.5 | 0.15 | 0.3 | 0.15
| V36 |  |  | 3.5 | 0.15 | 0.3 | 0.15
| V37 |  |  | 2 | 0.15 | 0.3 | 0.09
| V38 |  |  | 4.3 | 0.15 | 0.3 | 0.19
| V39 |  |  | 4.3 | 0.15 | 0.3 | 0.1935
Projeção das vigas dos beirais
| Fachada Frontal |  | 4 | 0.8 | 0.15 | 0.3 | 0.14
| Fachada Posterior (lado direito e esquerdo) |  | 12 | 0.8 | 0.15 | 0.3 | 0.43
Vigas pavimento cobertura 2
| V101 |  |  | 4.56 | 0.2 | 0.6 | 0.54 |  | Memória do projeto estrutural da UBS Juá
| V102 |  |  | 4.56 | 0.2 | 0.8 | 0.72
| V103 |  |  | 4.56 | 0.2 | 0.6 | 0.54
| V104 |  |  | 4.56 | 0.2 | 0.6 | 0.54
| V25b |  |  | 1.97 | 0.2 | 0.6 | 0.23
| V25a |  |  | 3.58 | 0.2 | 0.6 | 0.42
| V29a |  |  | 3.58 | 0.2 | 0.6 | 0.42
| V29b |  |  | 1.97 | 0.2 | 0.6 | 0.23
| Vigas pavimento cobertura 3 | [7 empty] | Falta orçar cintas da platibanda (não vou incluir)
| Cintas |  | 2 | 5.45 | 0.15 | 0.3 | 0.49
|  |  | 2 | 4.25 | 0.15 | 0.3 | 0.38
| Total item 4.2 | [5 empty] | 14.2635
[5 empty] | PREVISTO |  | 6.93
[5 empty] | ADITAR |  | 7.3335
4.3 | LAJE PRE-MOLD BETA 11 P/1KN/M2 VAOS 4,40M/INCL VIGOTAS TIJOLOS ARMADURA NEGATIVA CAPEAMENTO 3CM CONCRETO 20MPA ESCORAMENTO MATERIAL E MAO DE OBRA. | M²
| Lajes do pavimento de cobertura 1 | [5 empty] | 0
|  |  |  | 22.55 | 9.6 |  | 216.48
|  |  | -1 | 4.4 | 3.65 |  | -16.06
|  |  | -1 | 3.2 | 2 |  | -6.4
|  |  | -1 | 1.8 | 2 |  | -3.6
|  |  |  | 8.4 | 6.05 |  | 50.82
|  |  | 2 | 1.85 | 1.8 |  | 6.66
|  |  |  | Perímetro vigas |  |  | 0
| Dedução área das vigas dentro das lajes |  | -1 | 208.05 | 0.15 |  | -31.2
Projeção dos beirais
| Beirais frontais |  |  | 9.09 | 0.8 |  | 7.27
|  |  |  | 5.45 | 0.8 |  | 4.36
| Beirais posteriores |  |  | 7.1 | 0.8 |  | 5.68
|  |  |  | 5.25 | 0.8 |  | 4.2
|  |  |  | 7.05 | 0.8 |  | 5.64
|  |  |  | 5.25 | 0.8 |  | 4.2
Lajes do pavimento de cobertura 2 (local do reservatório elevado)
| Laje do pavimento 2 |  |  | 5.65 | 4.7 |  | 26.55
Perímetro vigas
| Dedução área das vigas dentro das lajes |  | -1 | 18.85 | 0.15 |  | -2.82
|  |  | -1 | 4.4 | 0.18 |  | -0.79
Cisterna
| Laje de coberta da cisterna |  |  | 3.4 | 3.4 |  | 11.56
| Total item 4.3 | [5 empty] | 282.55
[5 empty] | PREVISTO |  | 303.42
[5 empty] | SUPRIMIR |  | -20.87
4.4 | VERGA RETA DE CONCRETO ARMADO - (E CONTRAVERGA) | M³
| Banheiro PCD Masc. (Recepção) |  |  | 1.15 | 0.09 | 0.09 | 0.0093
| Banheiro PCD Femi. (Recepção) |  |  | 1.15 | 0.09 | 0.09 | 0.0093
| Consultório Indiferenciado (direita) |  |  | 1.13 | 0.09 | 0.09 | 0.0091
| Estocagem |  |  | 1.2 | 0.1 | 0.09 | 0.0108
| Consultório Indiferenciado (esquerda) |  |  | 1.2 | 0.09 | 0.09 | 0.0097
| Sala de Inalação |  |  | 1.15 | 0.09 | 0.09 | 0.0093
| Consultório Odontológico |  |  | 1.15 | 0.09 | 0.09 | 0.0093
| Consult. Com Sanitário Anexo |  |  | 1.2 | 0.09 | 0.09 | 0.0097
| Sanitário PCD do Consultório |  |  | 1.2 | 0.09 | 0.09 | 0.0097
| DML |  |  | 1.2 | 0.09 | 0.09 | 0.0097
| Sala de Curativos |  |  | 1.15 | 0.09 | 0.09 | 0.0093
| Sala de Vacinas |  |  | 1.15 | 0.09 | 0.09 | 0.0093
| Sala de Atividades Coletivas |  |  | 1.15 | 0.09 | 0.09 | 0.0093
| Sala de Observação |  |  | 1.4 | 0.09 | 0.09 | 0.0113
| Banheiro PCD da Sala de Observação |  |  | 1.24 | 0.09 | 0.09 | 0.01
| Sala de Esterilização |  |  | 1.12 | 0.09 | 0.09 | 0.009
| Sala de Administração |  |  | 1.2 | 0.09 | 0.09 | 0.0097
| Expurgo |  |  | 1.12 | 0.09 | 0.09 | 0.009
| Almoxarifado |  |  | 1.1 | 0.09 | 0.09 | 0.0089
| Copa |  |  | 1.1 | 0.09 | 0.09 | 0.0089
| Banheiro dos Funcionários |  |  | 1.2 | 0.09 | 0.09 | 0.0097
| Total item 4.4 | [5 empty] | 0.2003
[5 empty] | PREVISTO |  | 1.52 | Previsto:
[5 empty] | SUPRIMIR |  | -1.3197
5.0 | ALVENARIA - VEDAÇÃO
5.1 | ALVENARIA DE TIJOLO CERÂMICO FURADO (9X19X19)cm ARGAMASSA MISTA DE CAL HIDRATADA ESP=10CM | M²
Paredes "Horizontais" pela Planta Baixa (Sentido: da Fachada Posterior a Fachada Frontal)
| Parede 1 |  |  | 6.84 |  | 2.55 | 17.44
| Dedução de janelas |  | -1 | 1.03 |  | 0.73 | -0.75
| Parede 2 |  |  | 6.84 |  | 2.55 | 17.44
| Parede 3 |  |  | 3.84 |  | 2.55 | 9.79
| Parede 4 |  |  | 6.84 |  | 2.55 | 17.44
| Parede 5 |  |  | 20.46 |  | 2.55 | 52.17
| Dedução de janelas |  | -1 | 1.06 |  | 0.73 | -0.77
|  |  | -1 | 2.03 |  | 0.75 | -1.52
| (Abertura) |  | -1 | 2 |  | 2.55 | -5.1
|  |  | -1 | 2.03 |  | 0.73 | -1.48
|  |  | -1 | 2.08 |  | 0.73 | -1.51
|  |  | -1 | 1.03 |  | 0.73 | -0.75
|  |  | -1 | 2.03 |  | 0.73 | -1.48
| Parede do DML |  |  | 1.64 |  | 2.55 | 4.18
| Parede 6 |  |  | 20.46 |  | 2.55 | 52.17
| Dedução de portas |  | -1 | 1.22 |  | 2.2 | -2.68
|  |  | -5 | 1 |  | 2.2 | -11
| Parede 7 |  |  | 16.18 |  | 2.55 | 41.25
| Dedução de portas |  | -1 | 1 |  | 2.25 | -2.25
|  |  | -1 | 1 |  | 2.25 | -2.25
|  |  | -1 | 1.1 |  | 2.25 | -2.47
|  |  | -1 | 1 |  | 2.2 | -2.2
|  |  | -1 | 1 |  | 2.2 | -2.2
| Parede 8 |  |  | 17.53 |  | 2.55 | 44.7
| Dedução de janelas |  | -2 | 2.2 |  | 0.74 | -3.25
|  |  | -2 | 1.05 |  | 0.74 | -1.55
|  |  | -2 | 2.03 |  | 0.73 | -2.96
| Parede 9 |  | 2 | 1.55 |  | 2.55 | 7.9
Paredes "Vertivais" pela Planta Baixa (Sentido: da Fachada Esquerda a Fachada Direita)
| Parede 1 |  |  | 3.55 |  | 1.3 | 4.61
|  |  |  | 3.55 |  | 2.55 | 9.05
| Parede 2 |  |  | 3.55 |  | 2.55 | 9.05
| Dedução de porta |  | -1 | 0.92 |  | 2.2 | -2.02
| Parede 3 |  |  | 3.55 |  | 2.55 | 9.05
| Parede 4 |  |  | 3.55 |  | 2.55 | 9.05
| Parede 5 |  |  | 2.88 |  | 2.55 | 7.34
| Dedução de janelas |  | -2 | 1.05 |  | 0.75 | -1.57
| Parede 6 |  |  | 3.55 |  | 2.55 | 9.05
| Parede 7 |  |  | 1.8 |  | 2.55 | 4.59
| Dedução de janela |  | -1 | 0.97 |  | 0.74 | -0.71
| Parede 8 |  |  | 14.42 |  | 2.55 | 36.77
| Dedução de portas |  | -1 | 1.04 |  | 2.27 | -2.36
|  |  | -1 | 0.85 |  | 2.25 | -1.91
|  |  | -1 | 0.88 |  | 2.25 | -1.98
|  |  | -1 | 0.9 |  | 2.25 | -2.02
|  |  | -1 | 1.01 |  | 2.25 | -2.27
| Parede 9 |  |  | 7.75 |  | 2.55 | 19.76
| Dedução de portas |  | -2 | 0.85 |  | 2.25 | -3.82
| Parede 10 |  |  | 1.4 |  | 2.55 | 3.57
| Dedução de janela |  | -1 | 1 |  | 0.74 | -0.74
| Parede 11 |  |  | 13.1 |  | 2.55 | 33.4
|  |  | -1 | 1.03 |  | 0.73 | -0.75
|  |  | -1 | 2.03 |  | 0.74 | -1.5
|  |  | -1 | 1.01 |  | 2.25 | -2.27
| Parede 12 |  |  | 6.44 |  | 2.55 | 16.42
| Dedução de janela |  | -1 | 0.97 |  | 0.74 | -0.71
| Parede 13 |  |  | 7.1 |  | 2.55 | 18.1
| Parede 14 |  |  | 7.1 |  | 2.55 | 18.1
| Platibandas | [7 empty] | Memória UBS Padrão
| Longitudinais |  | 2 | 4.6 |  | 1.5 | 13.8
|  |  | 2 | 2 |  | 1.5 | 6
|  |  | 2 | 4.6 |  | 1.5 | 13.8
|  |  | 2 | 5.25 |  | 1.5 | 15.75
|  |  | 2 | 1.04 |  | 1.5 | 3.12
| Transversais |  | 2 | 1.65 |  | 1.5 | 4.95
|  |  |  | 8.8 |  | 1.5 | 13.2
|  |  |  | 5.3 |  | 1.5 | 7.95
|  |  | 2 | 3.2 |  | 1.5 | 9.6
|  |  | 2 | 1.8 |  | 1.5 | 5.4
|  |  |  | 6.15 |  | 1.5 | 9.22
|  |  |  | 6.1 |  | 1.5 | 9.15
|  |  |  | 8.25 |  | 1.5 | 12.37
Calhas centrais de alvenaria sobre lajes
| Transversais |  |  | 22.25 |  | 0.2 | 4.45
|  |  |  | 16.25 |  | 0.2 | 3.25
|  |  | 2 | 3.85 |  | 0.5 | 3.85
| Longitudinais |  | 2 | 2.65 |  | 0.35 | 1.85
| Total item 5.1 | [5 empty] | 539.3
[5 empty] | PREVISTO |  | 790.91 | Previsto: | 790.91
[5 empty] | SUPRIMIR |  | -251.61
6.0 | IMPERMEABILIZAÇÃO
6.1 | IMPERMEABILIZACAO DE ESTRUTURAS ENTERRADAS, COM TINTA ASFALTICA, DUAS DEMAOS. | M²
Vigas baldrames (CI - Cintas de Impermeabilização) - Áreas de pintura
Vigas baldrames "Horizontais" pela Planta Baixa (Sentido: da Fachada Posterior a Fachada Frontal) - Área da face superior
| Viga Baldrame H 1 |  |  | 8.52 | 0.2 |  | 1.7
| Viga Baldrame H 2 |  |  | 7.29 | 0.2 |  | 1.45
| (Depós. de lixo) |  |  | 1.6 | 0.2 |  | 0.32
| Viga Baldrame H 3 |  |  | 3.99 | 0.2 |  | 0.79
| Viga Baldrame H 4 |  |  | 7.44 | 0.2 |  | 1.48
| Viga Baldrame H 5 |  |  | 21.81 | 0.2 |  | 4.36
| Viga Baldrame H 6 |  |  | 21.81 | 0.2 |  | 4.36
| Viga Baldrame H 7 |  |  | 17.23 | 0.2 |  | 3.44
| Viga Baldrame H 8 |  |  | 18.58 | 0.2 |  | 3.71
| Viga Baldrame H 9 |  | 2 | 1.85 | 0.2 |  | 0.74
Vigas baldrames "Horizontais" pela Planta Baixa (Sentido: da Fachada Posterior a Fachada Frontal) - Área das laterais
| Viga Baldrame H 1 |  | 2 | 8.52 |  | 0.15 | 2.55
| Viga Baldrame H 2 |  | 2 | 7.29 |  | 0.15 | 2.18
| (Depós. de lixo) |  | 2 | 1.6 |  | 0.15 | 0.48
| Viga Baldrame H 3 |  | 2 | 3.99 |  | 0.15 | 1.19
| Viga Baldrame H 4 |  | 2 | 7.44 |  | 0.15 | 2.23
| Viga Baldrame H 5 |  | 2 | 21.81 |  | 0.15 | 6.54
| Viga Baldrame H 6 |  | 2 | 21.81 |  | 0.15 | 6.54
| Viga Baldrame H 7 |  | 2 | 17.23 |  | 0.15 | 5.16
| Viga Baldrame H 8 |  | 2 | 18.58 |  | 0.15 | 5.57
| Viga Baldrame H 9 |  | 4 | 1.85 |  | 0.15 | 1.11
Vigas baldrames "Verticais" pela Planta Baixa (Sentido: da Fachada Posterior a Fachada Frontal) - Área da face superior
| Viga Baldrame V 1 |  |  | 9.13 | 0.2 |  | 1.82
| Viga Baldrame V 2 |  |  | 3.55 | 0.2 |  | 0.71
| Viga Baldrame V 3 |  |  | 3.55 | 0.2 |  | 0.71
| (corredor) |  |  | 2.03 | 0.2 |  | 0.4
| Viga Baldrame V 4 |  |  | 3.55 | 0.2 |  | 0.71
| Viga Baldrame V 5 |  |  | 2.88 | 0.2 |  | 0.57
| Viga Baldrame V 6 |  |  | 3.55 | 0.2 |  | 0.71
|  |  |  | 1.28 | 0.2 |  | 0.25
| Viga Baldrame V 7 |  |  | 1.8 | 0.2 |  | 0.36
| Viga Baldrame V 8 |  |  | 14.42 | 0.2 |  | 2.88
| Viga Baldrame V 9 |  |  | 7.75 | 0.2 |  | 1.55
| Viga Baldrame V 10 |  |  | 1.4 | 0.2 |  | 0.28
| Viga Baldrame V 11 |  |  | 13.1 | 0.2 |  | 2.62
| Viga Baldrame V 12 |  |  | 6.44 | 0.2 |  | 1.28
| Viga Baldrame V 13 |  |  | 7.1 | 0.2 |  | 1.42
| Viga Baldrame V 14 |  |  | 7.1 | 0.2 |  | 1.42
Vigas baldrames "Verticais" pela Planta Baixa (Sentido: da Fachada Posterior a Fachada Frontal) - Área das laterais
| Viga Baldrame V 1 |  | 2 | 9.13 |  | 0.15 | 2.73
| Viga Baldrame V 2 |  | 2 | 3.55 |  | 0.15 | 1.06
| Viga Baldrame V 3 |  | 2 | 3.55 |  | 0.15 | 1.06
| (corredor) |  | 2 | 2.03 |  | 0.15 | 0.6
| Viga Baldrame V 4 |  | 2 | 3.55 |  | 0.15 | 1.06
| Viga Baldrame V 5 |  | 2 | 2.88 |  | 0.15 | 0.86
| Viga Baldrame V 6 |  | 2 | 3.55 |  | 0.15 | 1.06
|  |  | 2 | 1.28 |  | 0.15 | 0.38
| Viga Baldrame V 7 |  | 2 | 1.8 |  | 0.15 | 0.54
| Viga Baldrame V 8 |  | 2 | 14.42 |  | 0.15 | 4.32
| Viga Baldrame V 9 |  | 2 | 7.75 |  | 0.15 | 2.32
| Viga Baldrame V 10 |  | 2 | 1.4 |  | 0.15 | 0.42
| Viga Baldrame V 11 |  | 2 | 13.1 |  | 0.15 | 3.93
| Viga Baldrame V 12 |  | 2 | 6.44 |  | 0.15 | 1.93
| Viga Baldrame V 13 |  | 2 | 7.1 |  | 0.15 | 2.13
| Viga Baldrame V 14 |  | 2 | 7.1 |  | 0.15 | 2.13
| Total item 6.1 | [5 empty] | 100.12
[5 empty] | PREVISTO |  | 194.49 | Previsto: | 194.49
[5 empty] | SUPRIMIR |  | -94.37
7.0 | REVESTIMENTOS - PISOS, PAREDES E TETOS
7.1 | PISO
7.1.1 | CONTRAPISO/LASTRO DE CONCRETO NAO-ESTRUTURAL, E=5CM, PREPARO COM BETONEIRA | M²
Áreas internas
| Consultório Indiferenciado (LD) |  |  | 2.86 | 3.55 |  | 10.15
| Estocagem |  |  | 4.05 | 3.55 |  | 14.37
| Sala de recepção |  |  | 4.47 | 5.35 |  | 23.91
| WC PCD Masc. (Recepção) |  |  | 1.55 | 1.8 |  | 2.79
| WC PCD Fem. (Recepção |  |  | 1.55 | 1.8 |  | 2.79
| Consultório Indiferenciado (LE) |  |  | 2.82 | 3.55 |  | 10.01
| Sala de Inalação |  |  | 1.9 | 3.55 |  | 6.74
| Consultório Odontológico |  |  | 5.9 | 3.55 |  | 20.94
| Circulação - Corredor "horizontal" em planta |  |  | 22.6 | 2 |  | 45.2
| Consultório c/ sanitário anexo |  |  | 2.85 | 3.55 |  | 10.11
| WC PCD do Consutório e DML |  |  | 1.64 | 3.55 |  | 5.82
| Sala de curativos |  |  | 2.66 | 3.55 |  | 9.44
| Sala de vacinas |  |  | 2.65 | 3.55 |  | 9.4
| Sala de atividades coletivas |  |  | 6 | 3.55 |  | 21.3
| Sala de observação |  |  | 2.91 | 3.55 |  | 10.33
| WC PCD da Sala de Observação |  |  | 1.75 | 3.55 |  | 6.21
| Circulação - Corredor "vertical" em planta |  |  | 9.15 | 1.23 |  | 11.25
| Sala de Administração e gerência |  |  | 3 | 2.65 |  | 7.95
| Copa |  |  | 3 | 1.57 |  | 4.71
| Sala de esterilização |  |  | 3.84 | 1.44 |  | 5.52
| Expurgo |  |  | 3.84 | 1.44 |  | 5.52
| Almoxarifado |  |  | 3.84 | 1.28 |  | 4.91
| WC dos Funcionários |  |  | 3.84 | 1.36 |  | 5.22
Áreas externas
Calçadas no perímetro do prédio
| Fachada frontal (lado esquerdo) |  |  | 10.1 | 0.8 |  | 8.08
| Fachada frontal (lado direito) |  |  | 5.5 | 0.8 |  | 4.4
| Fachada Esquerda |  |  | 10.5 | 0.8 |  | 8.4
| Fachada posterior (lado esquerdo) |  |  | 2.4 | 0.8 |  | 1.92
| Fachada posterior (área para atividades) |  |  | 3.1 | 4.7 |  | 14.57
| Fachada posterior (copa/corredor/WC funcionários/lixo) |  |  | 2.8 | 0.8 |  | 2.24
|  |  |  | 9.1 | 1 |  | 9.1
| Fachada posterior (lado direito) |  |  | 7.85 | 0.8 |  | 6.28
| Fachada Direita |  |  | 10.4 | 0.8 |  | 8.32
317.9
[5 empty] | PREVISTO |  | 234.35
[5 empty] | ADITAR |  | 83.55
7.1.2 | REGULARIZACAO DE CONTRA-PISO PARA REVESTIMENTO DE PISOS COM TACOS, ALCATIFAS, PAVIFLEX, ETC. EMPREGANDO ARGAMASSA DE CIMENTO E AREIA NO TRACO 1 4, COM 3,0 CM DE ESPESSURA. | M²
| Área de Piso (Item 7.1.1) |  | 317.9 |  |  |  | 317.9
| Laje da cisterna |  |  | 3.4 | 3.4 |  | 11.56
| Total item 7.1.2 | [5 empty] | 329.46
[5 empty] | PREVISTO |  | 234.35
[5 empty] | ADITAR |  | 95.11
7.1.3 | EXECUÇÃO DE PASSEIO (CALÇADA) EM CONCRETO (CIMENTO/AREIA/SEIXO ROLADO), PREPARO MECÂNICO, ESPESSURA 7CM, COM JUNTA DE DILATAÇÃO EM MADEIRA, INCLUSO LANÇAMENTO E ADENSAMENTO. | M²
Áreas externas
Calçadas no perímetro do prédio
| Fachada frontal (lado esquerdo) |  |  | 10.1 | 0.8 |  | 8.08
| Fachada frontal (lado direito) |  |  | 5.5 | 0.8 |  | 4.4
| Fachada Esquerda |  |  | 10.5 | 0.8 |  | 8.4
| Fachada posterior (lado esquerdo) |  |  | 2.4 | 0.8 |  | 1.92
| Fachada posterior (área para atividades) |  |  | 3.1 | 4.7 |  | 14.57
| Fachada posterior (copa/corredor/WC funcionários/lixo) |  |  | 2.8 | 0.8 |  | 2.24
|  |  |  | 9.1 | 1 |  | 9.1
| Fachada posterior (lado direito) |  |  | 7.85 | 0.8 |  | 6.28
| Fachada Direita |  |  | 10.4 | 0.8 |  | 8.32
| Total item 7.1.3 | [5 empty] | 63.31
[5 empty] | PREVISTO |  | 104.5
[5 empty] | SUPRIMIR |  | -41.19
7.1.8 | CERÂMICA ESMALTADA C/ ARG. PRÉ-FABRICADA ATÉ 30x30 cm (900 cm²) - PEI-5/PEI-4 - P/ PISO | M²
Áreas internas
| Consultório Indiferenciado (LD) |  |  | 2.86 | 3.55 |  | 10.15
| Estocagem |  |  | 4.05 | 3.55 |  | 14.37
| Sala de recepção |  |  | 4.47 | 5.35 |  | 23.91
| WC PCD Masc. (Recepção) |  |  | 1.55 | 1.8 |  | 2.79
| WC PCD Fem. (Recepção |  |  | 1.55 | 1.8 |  | 2.79
| Consultório Indiferenciado (LE) |  |  | 2.82 | 3.55 |  | 10.01
| Sala de Inalação |  |  | 1.9 | 3.55 |  | 6.74
| Consultório Odontológico |  |  | 5.9 | 3.55 |  | 20.94
| Circulação - Corredor "horizontal" em planta |  |  | 22.6 | 2 |  | 45.2
| Consultório c/ sanitário anexo |  |  | 2.85 | 3.55 |  | 10.11
| WC PCD do Consutório e DML |  |  | 1.64 | 3.55 |  | 5.82
| Sala de curativos |  |  | 2.66 | 3.55 |  | 9.44
| Sala de vacinas |  |  | 2.65 | 3.55 |  | 9.4
| Sala de atividades coletivas |  |  | 6 | 3.55 |  | 21.3
| Sala de observação |  |  | 2.91 | 3.55 |  | 10.33
| WC PCD da Sala de Observação |  |  | 1.75 | 3.55 |  | 6.21
| Circulação - Corredor "vertical" em planta |  |  | 9.15 | 1.23 |  | 11.25
| Sala de Administração e gerência |  |  | 3 | 2.65 |  | 7.95
| Copa |  |  | 3 | 1.57 |  | 4.71
| Sala de esterilização |  |  | 3.84 | 1.44 |  | 5.52
| Expurgo |  |  | 3.84 | 1.44 |  | 5.52
| Almoxarifado |  |  | 3.84 | 1.28 |  | 4.91
| WC dos Funcionários |  |  | 3.84 | 1.36 |  | 5.22
| Total item 7.1.8 | [5 empty] | 254.59
[5 empty] | PREVISTO |  | 0
[5 empty] | ADITAR |  | 254.59
7.1.3 |  | M²
0
0
0
0
0
0
| Total item 7.1.3 | [5 empty] | 0
[5 empty] | PREVISTO |  | 0
[5 empty] | ADITAR |  | 0
7.1.3 |  | M²
0
0
0
0
0
0
| Total item 7.1.3 | [5 empty] | 0
[5 empty] | PREVISTO |  | 0
[5 empty] | ADITAR |  | 0
7.2 | PAREDE
7.2.1 | CHAPISCO COM ARGAMASSA DE CIMENTO E AREIA NO TRACO 1 3. | M²
Alvenaria de 1 vez chapiscada externamente (do nível do terreno ao fundo da CI)
| Lateral Esquerda |  |  |  |  | H. Média
| Banheiro PCD + Jardim + Consul. Odontológico |  |  | 9.13 |  | 0.695 | 6.34
| Lateral Direita |  |  |  |  | H. Média
| Consul. Indiferenciado + Jardim + Cons com Sanitário |  |  | 9.13 |  | 0 | 0
| Fachada Frontal |  |  |  |  | H. Média
| Base do Consul. Odon. + Sala de Inalação |  |  | 8.85 |  | 0.49 | 4.33
| WC Fem. |  |  | 1.8 |  | 0.33 | 0.59
|  |  |  | 1.55 |  | 0.28 | 0.43
| Recepção |  |  | 4.5 |  | 0.115 | 0.51
| WC Masc. |  |  | 1.55 |  | 0 | 0
|  |  |  | 1.8 |  | 0 | 0
| Dispensa de medicamentos + Consul. Indiferenciado |  |  | 5.21 |  | 0 | 0
| Fachada Posterior |  |  |  |  | H. Média
| Cons. com Sanitário + Sala PCD + Sala de Curativo + Sala de Vacinas |  |  | 9.18 |  | 0.15 | 1.37
| Sala de adm. + Armário dos funcionários |  |  | 3.9 |  | 0.2 | 0.78
| Copa + Sala de adm. + Calçada |  |  | 4.2 |  | 0.2 | 0.84
| Copa + Corredor + WC funcionários |  |  | 8.07 |  | 0.25 | 2.01
| Depós. de Resíduos + Expurgo + Sala de Esterilização |  |  | 5.52 |  | 0.3 | 1.65
| WC PCD + Sala de observação + Sala de atividades coletivas |  |  | 6.66 |  | 0.52 | 3.46
Alvenaria de 1/2 vez para vedação
| 2 vezes a área de alvenaria de vedação (Item 5.1) |  | 2 | 539.3 |  |  | 1078.6
| Alvenaria de escoramento das calçadas | [6 empty] | Calçadas
| Fachada frontal (lado esquerdo) |  |  | 10.1 |  | 0.4 | 4.04
| Fachada frontal (lado direito) |  |  | 5.5 |  | 0.2 | 1.1
| Fachada Esquerda |  |  | 10.5 |  | 0.4 | 4.2
| Fachada posterior (lado esquerdo) |  |  | 2.4 |  | 0.4 | 0.96
| Fachada posterior (área para atividades) |  |  | 3.1 |  | 0.7 | 2.17
|  |  |  | 4.7 |  | 0.7 | 3.29
| Fachada posterior (copa/corredor/WC funcionários/lixo) |  |  | 2.8 |  | 0.5 | 1.4
|  |  |  | 9.1 |  | 0.4 | 3.64
| Fachada posterior (lado direito) |  |  | 7.85 |  | 0.35 | 2.74
| Fachada Direita |  |  | 10.4 |  | 0.35 | 3.64
Cisterna
| Paredes internas |  | 4 | 3 |  | 1.9 | 22.8
| Paredes externas - acima do solo |  |  | 3.4 |  | 1.1 | 3.74
|  |  |  | 3.4 |  | 0.88 | 2.99
|  |  | 2 | 3.4 |  | 0.99 | 6.73
| Total item 7.2.1 | [5 empty] | 1164.35
[5 empty] | PREVISTO |  | 1577.81
[5 empty] | SUPRIMIR |  | -413.46
7.2.3 | EMBOÇO C/ ARGAMASSA DE CIMENTO E AREIA S/ PENEIRAR, TRAÇO 1:7 | M²
| Dedução de área de emboço que não será executada |  | -67.0585 |  |  |  | -67.0585
| Total item 7.2.3 | [5 empty] | -67.0585
8.0 | COBERTURA
8.3 | CALHA EM CHAPA DE ACO GALVANIZADO NUMERO 24, DESENVOLVIMENTO DE 50CM. | M
| Supressão do item, pois será substituído por calha em alvenaria | [5 empty] | 0
| Total item 8.3 | [5 empty] | 0
[5 empty] | PREVISTO |  | 59.88
[5 empty] | SUPRIMIR |  | -59.88
8.4 | RUFO EM CHAPA DE ACO GALVANIZADO NUMERO 24, DESENVOLVIMENTO DE 25CM. | M
Rufos para a cobertura
| Cobertura do pavimento 1 |  |  | 9.7 |  |  | 9.7
|  |  | 2 | 5.1 |  |  | 10.2
|  |  |  | 6.15 |  |  | 6.15
|  |  |  | 6.1 |  |  | 6.1
|  |  | 2 | 4.3 |  |  | 8.6
|  |  | 2 | 4.3 |  |  | 8.6
|  |  |  | 8.8 |  |  | 8.8
|  |  |  | 5.3 |  |  | 5.3
|  |  | 2 | 5.5 |  |  | 11
|  |  |  | 4.7 |  |  | 4.7
|  |  | 2 | 0.9 |  |  | 1.8
|  |  | 2 | 1.5 |  |  | 3
0
| Cobertura da área do reservatório superior |  | 2 | 5.35 |  |  | 10.7
|  |  |  | 4.4 |  |  | 4.4
| Total item 8.4 | [5 empty] | 99.05
[5 empty] | PREVISTO |  | 298.1
[5 empty] | SUPRIMIR |  | -199.05
9.0 | TETO
9.1 | CHAPISCO COM ARGAMASSA DE CIMENTO E AREIA NO TRACO 1 3. | M²
Lajes do pavimento de cobertura 1
|  |  |  | 22.55 | 9.6 |  | 216.48
|  |  | -1 | 4.4 | 3.65 |  | -16.06
|  |  | -1 | 3.2 | 2 |  | -6.4
|  |  | -1 | 1.8 | 2 |  | -3.6
|  |  |  | 8.4 | 6.05 |  | 50.82
|  |  | 2 | 1.85 | 1.8 |  | 6.66
|  |  |  | Perímetro vigas |  |  | 0
| Dedução área das vigas dentro das lajes |  | -1 | 208.05 | 0.15 |  | -31.2
Projeção dos beirais
| Beirais frontais |  |  | 9.09 | 0.8 |  | 7.27
|  |  |  | 5.45 | 0.8 |  | 4.36
| Beirais posteriores |  |  | 7.1 | 0.8 |  | 5.68
|  |  |  | 5.25 | 0.8 |  | 4.2
|  |  |  | 7.05 | 0.8 |  | 5.64
|  |  |  | 5.25 | 0.8 |  | 4.2
Lajes do pavimento de cobertura 2 (local do reservatório elevado)
| Laje do pavimento 2 |  |  | 5.65 | 4.7 |  | 26.55
Perímetro vigas
| Dedução área das vigas dentro das lajes |  | -1 | 18.85 | 0.15 |  | -2.82
|  |  | -1 | 4.4 | 0.18 |  | -0.79
| Total item 9.1 | [5 empty] | 270.99
[5 empty] | PREVISTO |  | 285.93
[5 empty] | SUPRIMIR |  | -14.94
9.2 | FORRO DE GESSO CONVENCIONAL (60x60)cm COM TIRO E ARAME GALVANIZADO ENCAPADO - FORNECIMENTO E MONTAGEM | M²
Ambientes com forro de gesso
| Sala de Recepção/Espera |  |  | 5.35 | 4.4 |  | 23.54
| Santário PCD do Consultório com WC |  |  | 1.9 | 1.6 |  | 3.04
| WC de Funcionários |  |  | 2.8 | 1.3 |  | 3.64
| Total item 9.2 | [5 empty] | 30.22
[5 empty] | PREVISTO |  | 285.93
[5 empty] | SUPRIMIR |  | -255.71
9.5 | MASSA ÚNICA, PARA RECEBIMENTO DE PINTURA, EM ARGAMASSA TRAÇO 1:2:8, PREPARO MANUAL, APLICADA MANUALMENTE EM TETO, ESPESSURA DE 10MM, COM EXECUÇÃO DE TALISCAS. AF_03/2015 (Fonte: SINAPI 90409, Março/2016, Desonerada) | M²
Lajes do pavimento de cobertura 1
|  |  |  | 22.55 | 9.6 |  | 216.48
|  |  | -1 | 4.4 | 3.65 |  | -16.06
|  |  | -1 | 3.2 | 2 |  | -6.4
|  |  | -1 | 1.8 | 2 |  | -3.6
|  |  |  | 8.4 | 6.05 |  | 50.82
|  |  | 2 | 1.85 | 1.8 |  | 6.66
|  |  |  | Perímetro vigas |  |  | 0
| Dedução área das vigas dentro das lajes |  | -1 | 338.93 | 0.15 |  | -50.83
Projeção dos beirais
| Beirais frontais |  |  | 9.09 | 0.8 |  | 7.27
|  |  |  | 5.45 | 0.8 |  | 4.36
| Beirais posteriores |  |  | 7.1 | 0.8 |  | 5.68
|  |  |  | 5.25 | 0.8 |  | 4.2
|  |  |  | 7.05 | 0.8 |  | 5.64
|  |  |  | 5.25 | 0.8 |  | 4.2
| Total item 9.5 | [5 empty] | 228.42
[5 empty] | PREVISTO |  | 0
[5 empty] | ADITAR |  | 228.42
12.3 | PONTOS DE HIDRÁULICA
12.3.2 | TUBO PVC, SERIE NORMAL, ESGOTO PREDIAL, DN 50 MM, FORNECIDO E INSTALADO EM RAMAL DE DESCARGA OU RAMAL DE ESGOTO SANITÁRIO. AF_12/2014_P | UN
| Substituir por pontos de esgoto para pias/lavanderias | [5 empty] | 0
| Total item 12.3.2 | [5 empty] | 0
[5 empty] | PREVISTO |  | 28
[5 empty] | SUPRIMIR |  | -28
12.3.3 | TUBO PVC, SERIE NORMAL, ESGOTO PREDIAL, DN 100 MM, FORNECIDO E INSTALADO EM RAMAL DE DESCARGA OU RAMAL DE ESGOTO SANITÁRIO. AF_12/2014_P | PT
| Substituir por pontos de esgoto para bacias sanitárias | [5 empty] | 0
| Total item 12.3.3 | [5 empty] | 0
[5 empty] | PREVISTO |  | 6
[5 empty] | SUPRIMIR |  | -6
12.3.4 | PONTO DE ESGOTO PARA BACIA SANITARIA, INCLUSIVE TUBULACOES E CONEXOES EM PVC RIGIDO SOLDAVEIS, ATE A COLUNA OU O SUB-COLETOR. (Fonte: EMLURB 19.01.010, Dez/2014, Desonerada) | PT
| WCs Espera |  | 2 |  |  |  | 2
| WC da Sala de Observação |  | 1 |  |  |  | 1
| WC do Consultório com Sanitário Anexo |  | 1 |  |  |  | 1
| WC Funcionários |  | 1 |  |  |  | 1
| Total item 12.3.4 | [5 empty] | 5
[5 empty] | PREVISTO |  | 0
[5 empty] | ADITAR |  | 5
12.3.5 | PONTO DE ESGOTO PARA PIA OU LAVANDERIA, INCLUSIVE TUBULACOES E CONEXOES EM PVC RIGIDO SOLDAVEIS, ATE A COLUNA OU O SUB-COLETOR. (Fonte: EMLURB 19.01.020, Dez/2014, Desonerada) | PT
Lavatórios
| WCs Espera |  | 2 |  |  |  | 2
| Consultório Indiferenciado esquerdo |  | 1 |  |  |  | 1
| Consultório Odontológico |  | 1 |  |  |  | 1
| Consultório Indiferenciado direito |  | 1 |  |  |  | 1
| WC da Sala de Observação |  | 1 |  |  |  | 1
| Sala de Vacina |  | 1 |  |  |  | 1
| Consultório com Sanitário Anexo |  | 1 |  |  |  | 1
| WC do Consultório com Sanitário Anexo |  | 1 |  |  |  | 1
| Esterilização |  | 1 |  |  |  | 1
| Expurgo |  | 1 |  |  |  | 1
| WC Funcionários |  | 1 |  |  |  | 1
Pias e balcões
| Inalação |  | 1 |  |  |  | 1
| Consultório Odontológico |  | 1 |  |  |  | 1
| Sala de Atividades Coletivas |  | 1 |  |  |  | 1
| Sala de Observação |  | 1 |  |  |  | 1
| Sala de Vacina |  | 1 |  |  |  | 1
| Sala de Curativos |  | 1 |  |  |  | 1
| Expurgo |  | 1 |  |  |  | 1
| Copa |  | 1 |  |  |  | 1
| Total item 12.3.5 | [5 empty] | 20
[5 empty] | PREVISTO |  | 0
[5 empty] | ADITAR |  | 20
12.3.6 | PONTO DE ESGOTO PARA RALO SIFONADO, INCLUSIVE RALO, TUBULACOES E CONEXOES EM PVC RIGIDO SOLDAVEIS, ATE COLUNA OU O SUB-COLETOR. (Fonte: EMLURB 19.01.040, Dez/2014, Desonerada) | PT
| WCs Espera |  | 2 |  |  |  | 2
| Consultório Indiferenciado esquerdo |  | 1 |  |  |  | 1
| Consultório Odontológico |  | 1 |  |  |  | 1
| Consultório Indiferenciado direito |  | 1 |  |  |  | 1
| WC da Sala de Observação |  | 1 |  |  |  | 1
| Sala de Vacina |  | 1 |  |  |  | 1
| Consultório com Sanitário Anexo |  | 1 |  |  |  | 1
| WC do Consultório com Sanitário Anexo |  | 1 |  |  |  | 1
| Esterilização |  | 1 |  |  |  | 1
| Expurgo |  | 1 |  |  |  | 1
| WC Funcionários |  | 1 |  |  |  | 1
| Inalação |  | 1 |  |  |  | 1
| Consultório Odontológico |  | 1 |  |  |  | 1
| Sala de Atividades Coletivas |  | 1 |  |  |  | 1
| Sala de Observação |  | 1 |  |  |  | 1
| Sala de Vacina |  | 1 |  |  |  | 1
| Sala de Curativos |  | 1 |  |  |  | 1
| Expurgo |  | 1 |  |  |  | 1
| Copa |  | 1 |  |  |  | 1
| Total item 12.3.6 | [5 empty] | 20
[5 empty] | PREVISTO |  | 0
[5 empty] | ADITAR |  | 20
12.4 | REDE EXTERNA
12.4.1 | CAIXA DE INSPEÇÃO EM ALVENARIA DE TIJOLO MACIÇO 60X60X60CM, REVESTIDA INTERNAMENTO COM BARRA LISA (CIMENTO E AREIA, TRAÇO 1:4) E=2,0CM, COM TAMPA PRÉ-MOLDADA DE CONCRETO E FUNDO DE CONCRETO 15MPA TIPO C - ESCAVAÇÃO E CONFECÇÃO | UN
| Substituir por caixas apropriadas | [5 empty] | 0
| Total item 12.4.1 | [5 empty] | 0
[5 empty] | PREVISTO |  | 9
[5 empty] | SUPRIMIR |  | -9
12.4.3 | CAIXA DE PASSAGEM SUBTERRANEA COM DIMENSOES INTERNAS 0,40 X 0,40 M, ALTURA 0,60 M,SOBRE CAMADA DE BRITA COM 0.10 M DE ESPESSURA, PAREDES EM ALVENARIA E LAJE DE TAMPA EM CONCRETO ARMADO, INCLUSIVE ESCAVACAO, REMOCAO E REATERRO. (Fonte: EMLURB - 18.24.010, Dez/2014, Desonerada) | UN
| Caixas das calçadas |  | 10 |  |  |  | 10
| Total item 12.4.3 | [5 empty] | 10
[5 empty] | PREVISTO |  | 0
[5 empty] | ADITAR |  | 10

## bm retorno (hidden)
PLANILHA SALDO
OBRA: CONSTRUÇÃO - UNIDADE BÁSICA DE SAÚDE - JUA |  | TOMADA DE PREÇO Nº: 003/2016 | [15 empty] | ORDEM DE SERVIÇO: |  | ORDEM DE SERVIÇO: |  | ORDEM DE SERVIÇO: |  | ORDEM DE SERVIÇO: |  | ORDEM DE SERVIÇO: |  | ORDEM DE SERVIÇO: |  | ORDEM DE SERVIÇO: |  | ORDEM DE SERVIÇO: |  | ORDEM DE SERVIÇO: |  |  |  | 2016-07-01 | BOLETIM DE MEDIÇÃO: |  |  |  | OS: |  | PRAZO: |  | FIM DO PRAZO: | HOJE: | 2022-09-16
LOCALIZAÇÃO: CENTRO - LIMOEIRO/PE |  | CONTRATO Nº: S/N | [15 empty] | PRAZO DE EXECUÇÃO: 120 DIAS |  | PRAZO DE EXECUÇÃO: 120 DIAS |  | PRAZO DE EXECUÇÃO: 4 MESES |  | PRAZO DE EXECUÇÃO: 4 MESES |  | PRAZO DE EXECUÇÃO: 4 MESES |  | PRAZO DE EXECUÇÃO: 4 MESES |  | PRAZO DE EXECUÇÃO: 4 MESES |  | PRAZO DE EXECUÇÃO: 4 MESES |  | PRAZO DE EXECUÇÃO: |  |  |  | 4 MESES | VALOR TOTAL DO BM: |  |  |  | 2016-07-01 |  | 4 meses |  | 2017-11-01
EMPRESA CONTRATADA: SS SERVIÇOS LOCAÇÕES E CONSTRUÇÕES LTDA |  | VALOR DO CONTRATO: R$ 459.791,70 | [15 empty] | PRAZO TRANSCORRIDO: -42552 DIAS |  | PRAZO TRANSCORRIDO: 02/11/2016 a 01/03/2017 DIAS |  | PRAZO TRANSCORRIDO: -42552 DIAS |  | PRAZO TRANSCORRIDO: -42552 DIAS |  | PRAZO TRANSCORRIDO: 685 DIAS |  | PRAZO TRANSCORRIDO: -42552 DIAS |  | PRAZO TRANSCORRIDO: -42552 DIAS |  | PRAZO TRANSCORRIDO: -42552 DIAS |  | PRAZO TRANSCORRIDO: |  |  |  | -42552 DIAS | VALOR ACUMULADO: |  |  |  | TRANSCORRIDO: |  | 1º ADITIVO DE PRAZO: |  | (FOI SOLICITADO, SABER SE FOI ELABORADO)
RESP. TÉCNICO: ARTHUR DOS SANTOS FRAGOSO - RNP: 181588731-1 |  | 2ª REPROGRAMAÇÃO: R$ 515.971,04 | [15 empty] | PRAZO RESTANTE: 43405 DIAS |  | PRAZO RESTANTE: 02/03/2017 a 01/07/2017 DIAS |  | PRAZO RESTANTE: 43405 DIAS |  | PRAZO RESTANTE: 43405 DIAS |  | PRAZO RESTANTE: 45 DIAS |  | PRAZO RESTANTE: 43405 DIAS |  | PRAZO RESTANTE: 43405 DIAS |  | PRAZO RESTANTE: 43405 DIAS |  | PRAZO RESTANTE: |  |  |  | 43405 DIAS | % ACUMULADO: |  |  |  | -42552 |  | 02/11/2016 a 01/03/2017 |  | (+4 MESES)
ART DE EXECUÇÃO Nº PE20170111324 |  | ADITIVO ACUMULADO: 12,22% | [15 empty] | ADITIVO DE PRAZO: - |  | ADITIVO DE PRAZO: - |  | ADITIVO DE PRAZO: 12 MESES |  | ADITIVO DE PRAZO: 16 MESES |  | ADITIVO DE PRAZO: 16 MESES |  | ADITIVO DE PRAZO: 24 MESES |  | ADITIVO DE PRAZO: 24 MESES |  | ADITIVO DE PRAZO: 24 MESES |  | ADITIVO DE PRAZO: |  |  |  | 24 MESES | PERÍODO: |  |  |  | SALDO: |  | 2º ADITIVO DE PRAZO: |  | (SOLICITADO)
ART DE FISCALIZAÇÃO Nº PE20170193227 |  | DATA DA 2ª REPROGRAMAÇÃO: 06/08/2018 | [19 empty] | PRAZO TOTAL: 16 MESES |  | PRAZO TOTAL: 20 MESES |  | PRAZO TOTAL: 20 MESES |  | PRAZO TOTAL: 28 MESES |  | PRAZO TOTAL: 28 MESES |  | PRAZO TOTAL: 28 MESES |  | PRAZO TOTAL: |  |  |  | 28 MESES | DATA DE ELABORAÇÃO: |  |  |  | 43405 |  | 02/03/2017 a 01/07/2017 |  | (+4 MESES)
[45 empty] | 3º ADITIVO DE PRAZO: |  | (SOLICITADO)
ITEM | DISCRIMINAÇÃO | UD. | V. UNIT. | Planilha Contratada |  | Acréscimo |  | Supressão |  | Planilha Reprogramada |  | Acréscimo |  | Supressão |  | Planilha 2º Reprogramação |  | 1ª medição |  | 2ª medição |  | 3ª medição |  | 4ª medição |  | 5ª medição |  | 6ª medição |  | 7ª medição |  | 8ª medição |  | 9ª medição |  | 10ª medição |  | Acumulado até 9ª medição |  | Saldo |  |  | DIAS: |  | 02/07/2017 a 01/11/2017 |  | (+4 MESES)
|  |  |  | Quant. | V. Total | Quant. | V. Total | Quant. | V. Total | Quant. | V. Total | Quant. | V. Total | Quant. | V. Total | Quant. | V. Total | Quant. | V. Total | Quant. | V. Total | Quant. | V. Total | Quant. | V. Total | Quant. | V. Total | Quant. | V. Total | Quant. | V. Total | Quant. | V. Total | Quant. | V. Total | Quant. | V. Total | Quant. | V. Total | Quant. | V. Total |  | 730 |  | 4º ADITIVO DE PRAZO: |  | (SOLICITADO)
1.0 | MOBILIZAÇÃO - CANTEIRO DE OBRAS - DEMOLIÇÕES |  |  |  | 6181.439 |  | 0 |  | 2317.98 |  | 3863.459 |  | 0 |  | 0 |  | 3863.459 |  | 3302.759 |  | 0 |  | 560.7 |  | 0 |  | 0 |  | 0 |  | 0 |  | 0 |  | 0 |  | 0 |  | 3863.459 |  | 0 | 0 |  |  | 02/11/2017 a 01/03/2018 |  | (+4 MESES)
1.1 | PLACA DE OBRA EM CHAPA DE ACO GALVANIZADO. | M² | 247.44 | 4.5 | 1113.48 |  | 0 |  | 0 | 4.5 | 1113.48 |  | 0 |  | 0 | 4.5 | 1113.48 | 4.5 | 1113.48 |  | 0 |  | 0 |  | 0 |  | 0 |  | 0 |  | 0 |  | 0 |  | 0 |  | 0 | 4.5 | 1113.48 | 0 | 0 | 0 |  |  | 5º ADITIVO DE PRAZO: |  | (SOLICITADO)
1.2 | LOCACAO CONVENCIONAL DE OBRA, ATRAVÉS DE GABARITO DE TABUAS CORRIDAS PONTALETADAS A CADA 1,50M, SEM REAPROVEITAMENTO. | M² | 6.95 | 267.25 | 1857.387 | 0 | 0 | 0 | 0 | 267.25 | 1857.387 |  | 0 |  | 0 | 267.25 | 1857.387 | 267.25 | 1857.387 |  | 0 |  | 0 |  | 0 |  | 0 |  | 0 |  | 0 |  | 0 |  | 0 |  | 0 | 267.25 | 1857.387 | 0 | 0 | 0 |  |  | 01/03/2018 a | 2018-07-01 | (+4 MESES)
1.3 | DESMATAMENTO E LIMPEZA MECANIZADA DE TERRENO COM ARVORES ATE Ø 15CM, UTILIZANDO TRATOR DE ESTEIRAS. | M² | 0.4 | 829.73 | 331.892 |  | 0 |  | 0 | 829.73 | 331.892 |  | 0 |  | 0 | 829.73 | 331.892 | 829.73 | 331.892 |  | 0 |  | 0 |  | 0 |  | 0 |  | 0 |  | 0 |  | 0 |  | 0 |  | 0 | 829.73 | 331.892 | 0 | 0 | 0 |  |  | 6º ADITIVO DE PRAZO: |  | (SOLICITAR)
1.4 | INSTAL/LIGACAO PROVISORIA ELETRICA BAIXA TENSAO P/CANT OBRA OBRA,M3-CHAVE 100A CARGA 3KWH,20CV. | UN | 1416.4 | 1 | 1416.4 |  | 0 | 1 | 1416.4 | 0 | 0 |  | 0 |  | 0 | 0 | 0 |  | 0 |  | 0 |  | 0 |  | 0 |  | 0 |  | 0 |  | 0 |  | 0 |  | 0 |  | 0 | 0 | 0 | 0 | 0 | 0 |  |  | 01/07/2018 a | 2018-11-01 | (+4 MESES)
1.5 | INSTALAÇÕES PROVISÓRIAS DE ÁGUA - UM | UN | 901.58 | 1 | 901.58 |  | 0 | 1 | 901.58 | 0 | 0 |  | 0 |  | 0 | 0 | 0 |  | 0 |  | 0 |  | 0 |  | 0 |  | 0 |  | 0 |  | 0 |  | 0 |  | 0 |  | 0 | 0 | 0 | 0 | 0 | 0
1.6 | BARRACÃO ABERTO | M² | 93.45 | 6 | 560.7 |  | 0 |  | 0 | 6 | 560.7 |  | 0 |  | 0 | 6 | 560.7 |  | 0 |  | 0 | 6 | 560.7 |  | 0 |  | 0 |  | 0 |  | 0 |  | 0 |  | 0 |  | 0 | 6 | 560.7 | 0 | 0 | 0
0
2.0 | MOVIMENTO DE TERRA |  |  |  | 4350.904 |  | 0 |  | 348.158 |  | 4002.746 |  | 0 |  | 0 |  | 4002.746 |  | 4350.904 |  | 0 |  | -1182.37 |  | 0 |  | 0 |  | 0 |  | 0 |  | 0 |  | 0 |  | 0 |  | 3168.534 |  | 834.21 | 0.002
2.1 | ESCAVACAO MANUAL DE VALA EM MATERIAL DE 1A CATEGORIA ATE 1,5M EXCLUINDO ESGOTAMENTO / ESCORAMENTO. | M³ | 42.6 | 61.83 | 2633.958 |  | 0 | 7.17 | 305.442 | 54.66 | 2328.516 |  | 0 |  | 0 | 54.66 | 2328.516 | 61.83 | 2633.958 |  | 0 | -23.05 | -981.93 |  | 0 |  | 0 |  | 0 |  | 0 |  | 0 |  | 0 |  | 0 | 38.78 | 1652.028 | 15.88 | 676.49 | -0.002
2.2 | REATERRO DE VALA COM COMPACTAÇÃO MANUAL | M³ | 36.51 | 40.22 | 1468.432 |  | 0 | 1.17 | 42.716 | 39.05 | 1425.716 |  | 0 |  | 0 | 39.05 | 1425.716 | 40.22 | 1468.432 |  | 0 | -5.49 | -200.44 |  | 0 |  | 0 |  | 0 |  | 0 |  | 0 |  | 0 |  | 0 | 34.73 | 1267.992 | 4.32 | 157.72 | 0.004
2.3 | CARGA MECANIZADA DE ENTULHO EM CAMINHÃO BASCULANTE | M³ | 2.81 | 31.82 | 89.414 |  | 0 |  | 0 | 31.82 | 89.414 |  | 0 |  | 0 | 31.82 | 89.414 | 31.82 | 89.414 |  | 0 |  | 0 |  | 0 |  | 0 |  | 0 |  | 0 |  | 0 |  | 0 |  | 0 | 31.82 | 89.414 | 0 | 0 | 0
2.4 | TRANSPORTE DE ENTULHO COM CAMINHAO BASCULANTE 6 M3, RODOVIA PAVIMENTADA, DMT 0,5 A 1,0 KM. | M³ | 5 | 31.82 | 159.1 |  | 0 |  | 0 | 31.82 | 159.1 |  | 0 |  | 0 | 31.82 | 159.1 | 31.82 | 159.1 |  | 0 |  | 0 |  | 0 |  | 0 |  | 0 |  | 0 |  | 0 |  | 0 |  | 0 | 31.82 | 159.1 | 0 | 0 | 0
0
3.0 | FUNDAÇÃO |  |  |  | 35957.579 |  | 3202.968 |  | 3075.514 |  | 36085.033 |  | 0 |  | 2875.376 |  | 33209.657 |  | 29687.505 |  | 6270.074 |  | -2741.43 |  | 0 |  | 0 |  | 0 |  | 0 |  | 0 |  | 0 |  | 0 |  | 33209.66 |  | 0 | -0.003
3.1 | EXECUCAO DE ATERRO ABRANGENDO ESPALHAMENTO , HOMOGENEIZACAO, UMEDECIMENTO E COMPACTACAO MECANICA EM CAMADAS DE 20 CM DE ESPESSURA , INCLUSIVE O FORNECIMENTO DO BARRO PROVENIENTE DE JAZIDA A UMA DISTANCIA MAXIMA DE 12 KM . | m³ | 60.05 | 106.9 | 6419.345 |  | 0 | 5.13 | 308.056 | 101.77 | 6111.289 |  | 0 |  | 0 | 101.77 | 6111.289 | 106.9 | 6419.345 |  | 0 | -5.13 | -308.06 |  | 0 |  | 0 |  | 0 |  | 0 |  | 0 |  | 0 |  | 0 | 101.77 | 6111.285 | 0 | 0 | 0.004
3.2 | CONTRAPISO/LASTRO DE CONCRETO NAO-ESTRUTURAL, E=5CM, PREPARO COM BETONEIRA | m² | 24.51 | 115.6 | 2833.356 |  | 0 | 72.65 | 1780.651 | 42.95 | 1052.705 |  | 0 | 1.22 | 29.902 | 41.73 | 1022.803 | 115.6 | 2833.356 |  | 0 | -73.87 | -1810.55 |  | 0 |  | 0 |  | 0 |  | 0 |  | 0 |  | 0 |  | 0 | 41.73 | 1022.806 | 0 | 0 | -0.003
3.3 | CONCRETO ARMADO PRONTO, FCK 18 MPA, CONDIÇÃO B, (NBR-12655), LANÇADO EM FUNDAÇÕES E ADENSADO, INCLUSIVE FORMA, ESCORAMENTO E FERRAGEM | m³ | 1380.73 | 14.8 | 20434.804 |  | 0 | 0.7147 | 986.807 | 14.0853 | 19447.997 |  | 0 | 1.25 | 1725.912 | 12.8353 | 17722.085 | 14.8 | 20434.804 |  | 0 | -1.96 | -2706.23 |  | 0 |  | 0 |  | 0 |  | 0 |  | 0 |  | 0 |  | 0 | 12.84 | 17722.085 | 0 | 0 | 0
3.4 | ALVENARIA EM TIJOLO CERAMICO FURADO 9X19X19CM, 1 VEZ (ESPESSURA 19 CM), ASSENTADO EM ARGAMASSA TRACO 1:4 (CIMENTO E AREIA MEDIA NAO PENEIRADA), PREPARO MANUAL, JUNTA1 CM | m² | 58.31 | 107.53 | 6270.074 | 54.93 | 3202.968 |  | 0 | 162.46 | 9473.042 |  | 0 | 19.2 | 1119.562 | 143.26 | 8353.48 |  | 0 | 107.53 | 6270.074 | 35.73 | 2083.41 |  | 0 |  | 0 |  | 0 |  | 0 |  | 0 |  | 0 |  | 0 | 143.26 | 8353.484 | 0 | 0 | -0.004
0
4.0 | ESTRUTURA |  |  |  | 41720.025 |  | 19274.666 |  | 2717.43 |  | 58277.261 |  | 0 |  | 5675.495 |  | 52601.766 |  | 0 |  | 0 |  | 25818.68 |  | 17102.19 |  | 8948.01 |  | 0 |  | 0 |  | 0 |  | 0 |  | 0 |  | 51868.88 |  | 732.88 | 0.006
4.1 | CONCRETO ARMADO PRONTO, FCK 20 MPA,CONDICAO B (NBR 12655),LANCADO EM PILARES E ADENSADO,INCLUSIVE FORMA, ESCORAMENTO E FERRAGEM. | m³ | 2341.8 | 2.53 | 5924.754 | 1.917 | 4489.23 |  | 0 | 4.447 | 10413.984 |  | 0 | 1.497 | 3505.67 | 2.95 | 6908.314 |  | 0 |  | 0 | 2.95 | 6908.31 |  | 0 |  | 0 |  | 0 |  | 0 |  | 0 |  | 0 |  | 0 | 2.95 | 6908.31 | 0 | 0 | 0.004
4.2 | CONCRETO ARMADO PRONTO, FCK 20 MPA,CONDICAO B (NBR 12655), LANCADO EM VIGAS E ADENSADO, INCLUSIVE FORMA, ESCORAMENTO E FERRAGEM. | m³ | 2016.15 | 6.93 | 13971.919 | 7.3335 | 14785.436 |  | 0 | 14.2635 | 28757.355 |  | 0 | 1.05 | 2116.957 | 13.2135 | 26640.398 |  | 0 |  | 0 | 9.28 | 18709.87 |  | 0 | 3.57 | 7197.65 |  | 0 |  | 0 |  | 0 |  | 0 |  | 0 | 12.85 | 25907.52 | 0.36 | 732.88 | -0.002 | 1.0232e-12
4.3 | LAJE PRE-MOLD BETA 11 P/1KN/M2 VAOS 4,40M/INCL VIGOTAS TIJOLOS ARMADURA NEGATIVA CAPEAMENTO 3CM CONCRETO 20MPA ESCORAMENTO MATERIAL E MAO DE OBRA. | M² | 66.91 | 303.42 | 20301.832 |  | 0 | 20.87 | 1396.411 | 282.55 | 18905.421 |  | 0 | 0.79 | 52.868 | 281.76 | 18852.553 |  | 0 |  | 0 |  | 0 | 255.6 | 17102.19 | 26.16 | 1750.36 |  | 0 |  | 0 |  | 0 |  | 0 |  | 0 | 281.76 | 18852.55 | 0 | 0 | 0.003
4.4 | VERGA RETA DE CONCRETO ARMADO - (E CONTRAVERGA) | M³ | 1001 | 1.52 | 1521.52 |  | 0 | 1.3197 | 1321.019 | 0.2003 | 200.501 |  | 0 |  | 0 | 0.2003 | 200.501 |  | 0 |  | 0 | 0.2003 | 200.5 |  | 0 |  | 0 |  | 0 |  | 0 |  | 0 |  | 0 |  | 0 | 0.2003 | 200.5 | 0 | 0 | 0.001
0
5.0 | ALVENARIA - VEDAÇÃO |  |  |  | 24196.067 |  | 0 |  | 6884.049 |  | 17312.018 |  | 20816.635 |  | 3154.869 |  | 34973.784 |  | 0 |  | 7573.795 |  | 3413.7 |  | 3169.65 |  | 0 |  | 0 |  | 0 |  | 0 |  | 1036.21 |  | 0 |  | 15193.355 |  | 19780.43 | -0.001
5.1 | ALVENARIA DE TIJOLO CERÂMICO FURADO (9X19X19)cm ARGAMASSA MISTA DE CAL HIDRATADA ESP=10CM | M² | 27.36 | 790.91 | 21639.297 |  | 0 | 251.61 | 6884.049 | 539.3 | 14755.248 |  | 0 | 21.86 | 598.099 | 517.44 | 14157.149 |  | 0 | 276.82 | 7573.795 | 124.77 | 3413.7 | 115.85 | 3169.65 |  | 0 |  | 0 |  | 0 |  | 0 |  | 0 |  | 0 | 517.44 | 14157.145 | 0 | 0 | 0.004
5.2 | FOSSA SÉPTICA E SUMIDOURO EM ALVENARIA | [40 empty] | 0
5.2.1 | FOSSA SÉPTICA E SUMIDOURO EM ALVENARIA | UD | 2556.77 | 1 | 2556.77 |  | 0 |  | 0 | 1 | 2556.77 |  | 0 | 1 | 2556.77 | 0 | 0 |  | 0 |  | 0 |  | 0 |  | 0 |  | 0 |  | 0 |  | 0 |  | 0 |  | 0 |  | 0 | 0 | 0 | 0 | 0 | 0
5.2.2 | FOSSA SÉPTICA, SUMIDOURO E CISTERNA | [40 empty] | 0
5.2.2.1 | Escavação manual de vala com profundidade menor ou igual a 1,50 m. (SINAPI 93358) | m³ | 47.6203 | [8 empty] | 65.52 | 3120.085 |  | 0 | 65.52 | 3120.085 |  | 0 |  | 0 |  | 0 |  | 0 |  | 0 |  | 0 |  | 0 |  | 0 | 21.76 | 1036.21 |  | 0 | 21.76 | 1036.21 | 43.76 | 2083.88 | -0.005 |  |  | 48.15
5.2.2.2 | Alvenaria de vedação de blocos cerâmicos furados na horizontal de 14x9x19cm (espessura 14cm, bloco deitado) de paredes com área líquida maior ou igual a 6m² sem vãos e argamassa de assentamento com preparo em betoneira. af_06/2014. (SINAPI 87509) | m² | 89.8704 | [8 empty] | 74.54 | 6698.941 |  | 0 | 74.54 | 6698.941 |  | 0 |  | 0 |  | 0 |  | 0 |  | 0 |  | 0 |  | 0 |  | 0 |  | 0 |  | 0 | 0 | 0 | 74.54 | 6698.94 | 0.001 |  |  | 90.87
5.2.2.3 | Chapisco aplicado em alvenarias e estruturas de concreto internas, com colher de pedreiro. argamassa traço 1:3 com preparo em betoneira 400L. (SINAPI 87879) | m² | 2.2846 | [8 empty] | 36 | 82.245 |  | 0 | 36 | 82.245 |  | 0 |  | 0 |  | 0 |  | 0 |  | 0 |  | 0 |  | 0 |  | 0 |  | 0 |  | 0 | 0 | 0 | 36 | 82.25 | -0.005 |  |  | 2.31
5.2.2.4 | Lastro de concreto, preparo mecanico. (SINAPI 83532) | m³ | 314.5712 | [8 empty] | 1.16 | 364.902 |  | 0 | 1.16 | 364.902 |  | 0 |  | 0 |  | 0 |  | 0 |  | 0 |  | 0 |  | 0 |  | 0 |  | 0 |  | 0 | 0 | 0 | 1.16 | 364.9 | 0.002 |  |  | 318.07
5.2.2.5 | Concreto armado pronto, fck 25 mpa condicao a (nbr 12655), lancado em fundacoes e adensado, inclusive forma, escoramento e ferragem. (EMLURB - 06.03.103) | m³ | 1380.9506 | [8 empty] | 7.64 | 10550.462 |  | 0 | 7.64 | 10550.462 |  | 0 |  | 0 |  | 0 |  | 0 |  | 0 |  | 0 |  | 0 |  | 0 |  | 0 |  | 0 | 0 | 0 | 7.64 | 10550.46 | 0.002 |  |  | 1396.31
0
6.0 | IMPERMEABILIZAÇÃO |  |  |  | 1573.922 |  | 0 |  | 699.281 |  | 874.641 |  | 0 |  | 132.752 |  | 741.889 |  | 0 |  | 0 |  | 741.88 |  | 0 |  | 0 |  | 0 |  | 0 |  | 0 |  | 0 |  | 0 |  | 741.89 |  | 0 | -0.001
6.1 | IMPERMEABILIZACAO DE ESTRUTURAS ENTERRADAS, COM TINTA ASFALTICA, DUAS DEMAOS. | M² | 7.41 | 194.49 | 1441.17 |  | 0 | 94.37 | 699.281 | 100.12 | 741.889 |  | 0 |  | 0 | 100.12 | 741.889 |  | 0 |  | 0 | 100.12 | 741.88 |  | 0 |  | 0 |  | 0 |  | 0 |  | 0 |  | 0 |  | 0 | 100.12 | 741.89 | 0 | 0 | -0.001
6.2 | IMPERMEABILIZACAO DE SUPERFICIE COM MANTA ASFALTICA (COM POLIMEROS TIPO APP), E=3 MM. | M² | 60.85 | 1.6 | 97.36 |  | 0 |  | 0 | 1.6 | 97.36 |  | 0 | 1.6 | 97.36 | 0 | 0 |  | 0 |  | 0 |  | 0 |  | 0 |  | 0 |  | 0 |  | 0 |  | 0 |  | 0 |  | 0 | 0 | 0 | 0 | 0 | 0
6.3 | PROTECAO MECANICA DE SUPERFICIE COM ARGAMASSA DE CIMENTO E AREIA, TRACO 1:3, E=2 CM. | M² | 22.12 | 1.6 | 35.392 |  | 0 |  | 0 | 1.6 | 35.392 |  | 0 | 1.6 | 35.392 | 0 | 0 |  | 0 |  | 0 |  | 0 |  | 0 |  | 0 |  | 0 |  | 0 |  | 0 |  | 0 |  | 0 | 0 | 0 | 0 | 0 | 0
0
7.0 | REVESTIMENTOS - PISOS, PAREDES E TETOS |  |  |  | 117352.291 |  | 4462.652 |  | 4989.559 |  | 116825.384 |  | 10661.053 |  | 14563.893 |  | 112922.544 |  | 0 |  | 0 |  | 11338.96 |  | 692.78 |  | 0 |  | 43405.02 |  | 0 |  | 8661.85 |  | 5500.885 |  | 0 |  | 69599.495 |  | 43323.07 | -0.021
7.1 | PISO | [40 empty] | 0
7.1.1 | CONTRAPISO/LASTRO DE CONCRETO NAO-ESTRUTURAL, E=5CM, PREPARO COM BETONEIRA | M² | 24.51 | 234.35 | 5743.918 | 83.55 | 2047.81 |  | 0 | 317.9 | 7791.728 |  | 0 |  | 0 | 317.9 | 7791.728 |  | 0 |  | 0 | 254.59 | 6240 |  | 0 |  | 0 |  | 0 |  | 0 |  | 0 |  | 0 |  | 0 | 254.59 | 6240 | 63.31 | 1551.73 | -0.002
7.1.2 | REGULARIZACAO DE CONTRA-PISO PARA REVESTIMENTO DE PISOS COM TACOS, ALCATIFAS, PAVIFLEX, ETC. EMPREGANDO ARGAMASSA DE CIMENTO E AREIA NO TRACO 1 4, COM 3,0 CM DE ESPESSURA. | M² | 25.39 | 234.35 | 5950.146 | 95.11 | 2414.842 |  | 0 | 329.46 | 8364.988 |  | 0 |  | 0 | 329.46 | 8364.988 |  | 0 |  | 0 |  | 0 |  | 0 |  | 0 | 254.59 | 6464.04 |  | 0 |  | 0 |  | 0 |  | 0 | 254.59 | 6464.04 | 74.87 | 1900.95 | -0.002
7.1.3 | EXECUÇÃO DE PASSEIO (CALÇADA) EM CONCRETO (CIMENTO/AREIA/SEIXO ROLADO), PREPARO MECÂNICO, ESPESSURA 7CM, COM JUNTA DE DILATAÇÃO EM MADEIRA, INCLUSO LANÇAMENTO E ADENSAMENTO. | M² | 30.86 | 104.5 | 3224.87 |  | 0 | 41.19 | 1271.123 | 63.31 | 1953.747 |  | 0 | 63.31 | 1953.746 | 0 | 0.001 |  | 0 |  | 0 |  | 0 |  | 0 |  | 0 |  | 0 |  | 0 |  | 0 |  | 0 |  | 0 | 0 | 0 | 0 | 0 | 0.001
7.1.4 | PISO INTERTRAVADO TIPO TIJOLINHO (19,9x10x4)cm CINZA | M² | 35.58 | 68.5 | 2437.23 |  | 0 |  | 0 | 68.5 | 2437.23 | 79.2 | 2817.936 |  | 0 | 147.7 | 5255.166 |  | 0 |  | 0 |  | 0 |  | 0 |  | 0 |  | 0 |  | 0 |  | 0 |  | 0 |  | 0 | 0 | 0 | 147.7 | 5255.17 | -0.004
7.1.5 | LASTRO DE BRITA | M³ | 82.65 | 14.29 | 1181.068 |  | 0 |  | 0 | 14.29 | 1181.068 |  | 0 | 14.29 | 1181.068 | 0 | 0 |  | 0 |  | 0 |  | 0 |  | 0 |  | 0 |  | 0 |  | 0 |  | 0 |  | 0 |  | 0 | 0 | 0 | 0 | 0 | 0
7.1.6 | MEIO-FIO (GUIA) DE CONCRETO PRE-MOLDADO, DIMENSÕES 12X15X30X100CM (FACE SUPERIOR X FACE INFERIOR X ALTURA X COMPRIMENTO),REJUNTADO C/ARGAMASSA 1:4 CIMENTO:AREIA, INCLUINDO ESCAVAÇÃO E REATERRO. | M | 35.65 | 33 | 1176.45 |  | 0 |  | 0 | 33 | 1176.45 | 90 | 3208.5 |  | 0 | 123 | 4384.95 |  | 0 |  | 0 |  | 0 |  | 0 |  | 0 |  | 0 |  | 0 |  | 0 |  | 0 |  | 0 | 0 | 0 | 123 | 4384.95 | 0
7.1.7 | SARJETA EM CONCRETO, PREPARO MANUAL, COM SEIXO ROLADO, ESPESSURA = 8CM, LARGURA = 40CM. | M | 35.06 | 14 | 490.84 |  | 0 |  | 0 | 14 | 490.84 |  | 0 |  | 0 | 14 | 490.84 |  | 0 |  | 0 |  | 0 |  | 0 |  | 0 |  | 0 |  | 0 |  | 0 |  | 0 |  | 0 | 0 | 0 | 14 | 490.84 | 0
7.1.8 | CERÂMICA ESMALTADA C/ ARG. PRÉ-FABRICADA ATÉ 30x30 cm (900 cm²) - PEI-5/PEI-4 - P/ PISO | M² | 54.37 | 234.35 | 12741.609 |  | 0 |  | 0 | 234.35 | 12741.609 | 20.24 | 1100.448 |  | 0 | 254.59 | 13842.057 |  | 0 |  | 0 |  | 0 |  | 0 |  | 0 | 203.68 | 11074.08 |  | 0 |  | 0 |  | 0 |  | 0 | 203.68 | 11074.08 | 50.91 | 2767.98 | -0.003
7.1.9 | RODAPÉ CERÂMICO DE 7CM DE ALTURA COM PLACAS TIPO GRÊS DE DIMENSÕES 45X45CM. AF_06/2014 | M | 4.19 | 204.25 | 855.807 |  | 0 |  | 0 | 204.25 | 855.807 |  | 0 | 204.25 | 855.807 | 0 | 0 |  | 0 |  | 0 |  | 0 |  | 0 |  | 0 |  | 0 |  | 0 |  | 0 |  | 0 |  | 0 | 0 | 0 | 0 | 0 | 0
7.1.10 | SOLEIRA DE GRANITO L= 15cm | M | 69.86 | 27.45 | 1917.657 |  | 0 |  | 0 | 27.45 | 1917.657 |  | 0 | 0.7 | 48.902 | 26.75 | 1868.755 |  | 0 |  | 0 |  | 0 |  | 0 |  | 0 |  | 0 |  | 0 |  | 0 | 20.8 | 1453.075 |  | 0 | 20.8 | 1453.075 | 5.95 | 415.68 | 0
7.2 | PAREDE | [40 empty] | 0
7.2.1 | CHAPISCO COM ARGAMASSA DE CIMENTO E AREIA NO TRACO 1 3. | M² | 5.98 | 1577.81 | 9435.303 |  | 0 | 413.46 | 2472.49 | 1164.35 | 6962.813 |  | 0 | 48.3 | 288.834 | 1116.05 | 6673.979 |  | 0 |  | 0 | 852.67 | 5098.96 | 115.85 | 692.78 |  | 0 |  | 0 |  | 0 | 132.77 | 793.96 |  | 0 |  | 0 | 1101.29 | 6585.7 | 14.76 | 88.28 | -0.001
7.2.2 | EMBOÇO, PARA RECEBIMENTO DE CERÂMICA, EM ARGAMASSA TRAÇO 1:2:8, PREPARO MECÂNICO COM BETONEIRA 400L, APLICADO MANUALMENTE EM FACES INTERNAS DE PAREDES DE AMBIENTES COM ÁREA MENOR QUE 5M2, ESPESSURA DE 20MM, COM EXECUÇÃO DE TALISCAS. AF_06/2014 | M² | 23.68 | 219.18 | 5190.182 |  | 0 |  | 0 | 219.18 | 5190.182 | 31.88 | 754.918 |  | 0 | 251.06 | 5945.1 |  | 0 |  | 0 |  | 0 |  | 0 |  | 0 | 201.96 | 4782.41 |  | 0 |  | 0 |  | 0 |  | 0 | 201.96 | 4782.41 | 49.1 | 1162.69 | 0
7.2.3 | EMBOÇO C/ ARGAMASSA DE CIMENTO E AREIA S/ PENEIRAR, TRAÇO 1:7 | M² | 18.58 | 1358.63 | 25243.345 |  | 0 | 67.0585 | 1245.946 | 1291.5715 | 23997.399 |  | 0 | 550.89 | 10235.536 | 740.6815 | 13761.863 |  | 0 |  | 0 |  | 0 | 0 | 0 |  | 0 | 717.46 | 13330.4 |  | 0 | 23.222 | 431.46 |  | 0 |  | 0 | 740.682 | 13761.86 | 0 | 0 | 0.003
7.2.4 | REVESTIMENTO CERÂMICO PARA PAREDES INTERNAS COM PLACAS TIPO GRÊS OU SEMI-GRÊS DE DIMENSÕES 33X45 CM APLICADAS EM AMBIENTES DE ÁREA MAIOR QUE 5 M² NA ALTURA INTEIRA DAS PAREDES. AF_06/2014 | M² | 44.12 | 219.18 | 9670.221 |  | 0 |  | 0 | 219.18 | 9670.221 | 31.88 | 1406.545 |  | 0 | 251.06 | 11076.766 |  | 0 |  | 0 |  | 0 |  | 0 |  | 0 | 175.75 | 7754.09 |  | 0 |  | 0 |  | 0 |  | 0 | 175.75 | 7754.09 | 75.31 | 3322.68 | -0.004
7.2.5 | EMASSAMENTO DE PAREDES INTERNAS 2 DEMÃOS C/MASSA DE PVA | M² | 10.04 | 679.86 | 6825.794 |  | 0 |  | 0 | 679.86 | 6825.794 | 60.82 | 610.632 |  | 0 | 740.68 | 7436.426 |  | 0 |  | 0 |  | 0 |  | 0 |  | 0 |  | 0 |  | 0 | 740.68 | 7436.43 |  | 0 |  | 0 | 740.68 | 7436.43 | 0 | 0 | -0.004
7.2.6 | LATEX DUAS DEMÃOS EM PAREDES INTERNAS S/MASSA | M² | 12.53 | 679.86 | 8518.645 |  | 0 |  | 0 | 679.86 | 8518.645 | 60.82 | 762.074 |  | 0 | 740.68 | 9280.719 |  | 0 |  | 0 |  | 0 |  | 0 |  | 0 |  | 0 |  | 0 |  | 0 | 320.62 | 4017.36 |  | 0 | 320.62 | 4017.36 | 420.06 | 5263.36 | -0.001
7.2.7 | PEITORIL DE GRANITO L= 15 cm | M | 50.76 | 33.75 | 1713.15 |  | 0 |  | 0 | 33.75 | 1713.15 |  | 0 |  | 0 | 33.75 | 1713.15 |  | 0 |  | 0 |  | 0 |  | 0 |  | 0 |  | 0 |  | 0 |  | 0 | 0.6 | 30.45 |  | 0 | 0.6 | 30.45 | 33.15 | 1682.7 | 0
7.2.8 | TINTA ACRÍLICA 2 DEMÃOS C/ ROLO DE LÃ | M² | 23.44 | 641.47 | 15036.056 |  | 0 |  | 0 | 641.47 | 15036.056 |  | 0 |  | 0 | 641.47 | 15036.056 |  | 0 |  | 0 |  | 0 |  | 0 |  | 0 |  | 0 |  | 0 |  | 0 |  | 0 |  | 0 | 0 | 0 | 641.47 | 15036.06 | -0.004
0
8.0 | COBERTURA |  |  |  | 39418.489 |  | 0 |  | 6482.099 |  | 32936.39 |  | 9222.648 |  | 5381.621 |  | 36777.417 |  | 0 |  | 0 |  | 0 |  | 0 |  | 26029.17 |  | 0 |  | 1525.6 |  | 0 |  | 0 |  | 0 | 329.25 | 27554.77 |  | 9222.65 | -0.003
8.1 | COBERTURA C/TELHA ONDULADA DE FIBRO-CIMENTO E= 6mm (C/MADEIRAMENTO) | M² | 104.43 | 286.94 | 29965.144 |  | 0 |  | 0 | 286.94 | 29965.144 |  | 0 | 37.69 | 3935.976 | 249.25 | 26029.168 |  | 0 |  | 0 |  | 0 |  | 0 | 249.25 | 26029.17 |  | 0 |  | 0 |  | 0 |  | 0 |  | 0 | 249.25 | 26029.17 | 0 | 0 | -0.002
8.2 | CHAPA POLICARBONATO ALVEOLAR CRISTAL ESP.= 6mm - | M² | 124.84 | 8.67 | 1082.362 |  | 0 |  | 0 | 8.67 | 1082.362 |  | 0 | 8.67 | 1082.362 | 0 | 0 |  | 0 |  | 0 |  | 0 |  | 0 |  | 0 |  | 0 |  | 0 |  | 0 |  | 0 |  | 0 | 0 | 0 | 0 | 0 | 0
8.3 | CALHA EM CHAPA DE ACO GALVANIZADO NUMERO 24, DESENVOLVIMENTO DE 50CM. | M | 44.86 | 59.88 | 2686.216 |  | 0 | 59.88 | 2686.216 | 0 | 0 |  | 0 |  | 0 | 0 | 0 |  | 0 |  | 0 |  | 0 |  | 0 |  | 0 |  | 0 |  | 0 |  | 0 |  | 0 |  | 0 | 0 | 0 | 0 | 0 | 0
8.4 | RUFO EM CHAPA DE ACO GALVANIZADO NUMERO 24, DESENVOLVIMENTO DE 25CM. | M | 19.07 | 298.1 | 5684.767 |  | 0 | 199.05 | 3795.883 | 99.05 | 1888.884 |  | 0 | 19.05 | 363.283 | 80 | 1525.601 |  | 0 |  | 0 |  | 0 |  | 0 |  | 0 |  | 0 | 80 | 1525.6 |  | 0 |  | 0 |  | 0 | 80 | 1525.6 | 0 | 0 | 0.001
| MARQUISE | [40 empty] | 0
8.5 | Estrutura metálica treliçada em aço, em marquises, inclusive soldas, tirantes, parafuros, pintura e fixação. (SEINFRA C1353) | m² | 128.7678 | [8 empty] | 31.1 | 4004.678 |  | 0 | 31.1 | 4004.678 |  | 0 |  | 0 |  | 0 |  | 0 |  | 0 |  | 0 |  | 0 |  | 0 |  | 0 |  | 0 | 0 | 0 | 31.1 | 4004.68 | -0.002 |  |  | 130.2
8.6 | Revestimento com chapa de alumínio composto (ACM), inclusive parafusos e acessórios de instalação e acabamento final com vedação de silicone, borracha ou similar. (SEINFRA C0768) | m² | 74.5211 | [8 empty] | 70.02 | 5217.97 |  | 0 | 70.02 | 5217.97 |  | 0 |  | 0 |  | 0 |  | 0 |  | 0 |  | 0 |  | 0 |  | 0 |  | 0 |  | 0 | 0 | 0 | 70.02 | 5217.97 | 0 |  |  | 75.35
0
9.0 | TETO |  |  |  | 15494.545 |  | 4796.82 |  | 6239.324 |  | 14052.041 |  | 377.224 |  | 1343.328 |  | 13085.937 |  | 0 |  | 0 |  | 0 |  | 0 |  | 0 |  | 6308.13 |  | 0 |  | 2473.2 |  | 3764.38 |  | 0 | 996.22 | 12545.72 |  | 540.22 | -0.003
9.1 | CHAPISCO COM ARGAMASSA DE CIMENTO E AREIA NO TRACO 1 3. | M² | 5.98 | 285.93 | 1709.861 |  | 0 |  | 0 | 285.93 | 1709.861 |  | 0 | 31.34 | 187.413 | 254.59 | 1522.448 |  | 0 |  | 0 |  | 0 |  | 0 |  | 0 | 254.59 | 1522.44 |  | 0 |  | 0 |  | 0 |  | 0 | 254.59 | 1522.45 | 0 | 0 | -0.002
9.2 | FORRO DE GESSO CONVENCIONAL (60x60)cm COM TIRO E ARAME GALVANIZADO ENCAPADO - FORNECIMENTO E MONTAGEM | M² | 24.4 | 285.93 | 6976.692 |  | 0 | 255.71 | 6239.324 | 30.22 | 737.368 | 15.46 | 377.224 |  | 0 | 45.68 | 1114.592 |  | 0 |  | 0 |  | 0 |  | 0 |  | 0 |  | 0 |  | 0 |  | 0 | 23.54 | 574.37 |  | 0 | 23.54 | 574.37 | 22.14 | 540.22 | 0.002
9.3 | APLICAÇÃO E LIXAMENTO DE MASSA LÁTEX EM TETO, UMA DEMÃO. AF_06/2014 | M² | 11.28 | 285.93 | 3225.29 |  | 0 |  | 0 | 285.93 | 3225.29 |  | 0 | 31.34 | 353.515 | 254.59 | 2871.775 |  | 0 |  | 0 |  | 0 |  | 0 |  | 0 |  | 0 |  | 0 | 254.59 | 2871.78 |  | 0 |  | 0 | 254.59 | 2871.78 | 0 | 0 | -0.005
9.4 | LATEX DUAS DEMÃOS EM PAREDES INTERNAS S/MASSA (com selador) | M² | 12.53 | 285.93 | 3582.702 |  | 0 |  | 0 | 285.93 | 3582.702 |  | 0 | 31.34 | 392.69 | 254.59 | 3190.012 |  | 0 |  | 0 |  | 0 |  | 0 |  | 0 |  | 0 |  | 0 |  | 0 | 254.59 | 3190.01 |  | 0 | 254.59 | 3190.01 | 0 | 0 | 0.002
9.5 | MASSA ÚNICA, PARA RECEBIMENTO DE PINTURA, EM ARGAMASSA TRAÇO 1:2:8, PREPARO MANUAL, APLICADA MANUALMENTE EM TETO, ESPESSURA DE 10MM, COM EXECUÇÃO DE TALISCAS. AF_03/2015 (Fonte: SINAPI 90409, Março/2016, Desonerada) | M² | 21 |  | 0 | 228.42 | 4796.82 |  | 0 | 228.42 | 4796.82 |  | 0 | 19.51 | 409.71 | 208.91 | 4387.11 |  | 0 |  | 0 |  | 0 |  | 0 |  | 0 | 227.89 | 4785.69 |  | 0 | -18.98 | -398.58 |  | 0 |  | 0 | 208.91 | 4387.11 | 0 | 0 | 0
0
10.0 | ESQUADRIAS |  |  |  | 23017.191 |  | 0 |  | 0 |  | 23017.191 |  | 27034.957 |  | 10232.547 |  | 39819.601 |  | 0 |  | 0 |  | 0 |  | 0 |  | 0 |  | 0 |  | 14243.1 |  | 3283.71 |  | 18993.009 |  | 0 | 219.06 | 36519.819 |  | 3299.77 | 0.012
10.1 | MADEIRA | [40 empty] | 0
10.1.1 | KIT DE PORTA DE MADEIRA PARA PINTURA, SEMI-OCA (LEVE OU MÉDIA), PADRÃO MÉDIO, 80X210CM, ESPESSURA DE 3,5CM, ITENS INCLUSOS: DOBRADIÇAS, MONTAGEM E INSTALAÇÃO DO BATENTE, FECHADURA COM EXECUÇÃO DO FURO - FORNECIMENTO E INSTALAÇÃO. AF_08/2015 | UN | 402.6 | 22 | 8857.2 |  | 0 |  | 0 | 22 | 8857.2 |  | 0 | 16 | 6441.6 | 6 | 2415.6 |  | 0 |  | 0 |  | 0 |  | 0 |  | 0 |  | 0 | 19 | 7649.4 | -13 | -5233.8 |  | 0 |  | 0 | 6 | 2415.6 | 0 | 0 | 9.0949e-13
10.1.2 | PORTA DE VIDRO TEMPERADO 2 FOLHAS (1.80X2.10)m E=10mm | UN | 3149.41 | 1 | 3149.41 |  | 0 |  | 0 | 1 | 3149.41 |  | 0 | 1 | 3149.41 | 0 | 0 |  | 0 |  | 0 |  | 0 |  | 0 |  | 0 |  | 0 |  | 0 |  | 0 |  | 0 |  | 0 | 0 | 0 | 0 | 0 | 0
10.1.3 | PINTURA ESMALTE ACETINADO PARA MADEIRA, DUAS DEMAOS, SOBRE FUNDO NIVELADOR BRANCO. | M² | 16.87 | 92.4 | 1558.788 |  | 0 |  | 0 | 92.4 | 1558.788 |  | 0 | 10.08 | 170.049 | 82.32 | 1388.739 |  | 0 |  | 0 |  | 0 |  | 0 |  | 0 |  | 0 |  | 0 |  | 0 | 82.32 | 1388.739 |  | 0 | 82.32 | 1388.739 | 0 | 0 | 0
10.1.4 | KIT DE PORTA DE MADEIRA PARA PINTURA, SEMI-OCA (LEVE OU MÉDIA), PADRÃO MÉDIO, 90X210CM, ESPESSURA DE 3,5CM, ITENS INCLUSOS: DOBRADIÇAS, MONTAGEM E INSTALAÇÃO DO BATENTE, FECHADURA COM EXECUÇÃO DO FURO - FORNECIMENTO E INSTALAÇÃO. (FONTE: SINAPI 90844, MAR/2016) | UN | 510.7493 | [8 empty] | 12 | 6128.991 |  | 0 | 12 | 6128.991 |  | 0 |  | 0 |  | 0 |  | 0 |  | 0 |  | 0 |  | 0 | 12 | 6128.99 |  | 0 |  | 0 | 12 | 6128.99 | 0 | 0 | 0.001 |  |  | 516.43
10.1.5 | ESQUADRIA DE MADEIRA COM GRADE EM MADEIRA DE LEI E FOLHA EM COMPENSADO DE JEQUITIBA PARA PORTAS INTERNAS, INCLUSIVE ASSENTAMENTO E FERRAGENS. (FONTE: EMLURB 09.01.010, DEZ/2014) | M² | 284.3474 | [8 empty] | 8.4 | 2388.518 |  | 0 | 8.4 | 2388.518 |  | 0 |  | 0 |  | 0 |  | 0 |  | 0 |  | 0 |  | 0 | 8.4 | 2388.52 |  | 0 |  | 0 | 8.4 | 2388.52 | 0 | 0 | -0.002 |  |  | 287.51
10.2 | ALUMÍNIO | [40 empty] | 0
10.2.1 | JANELA EM ALUMÍNIO ANODIZADO NATURAL/FOSCO, DE CORRER, SEM BANDEIROLA E/OU PEITORIL, SEM VIDRO - FORNECIMENTO E MONTAGEM | M² | 232.5 | 29.96 | 6965.7 |  | 0 |  | 0 | 29.96 | 6965.7 |  | 0 | 1.6 | 372 | 28.36 | 6593.7 |  | 0 |  | 0 |  | 0 |  | 0 |  | 0 |  | 0 | 28.36 | 6593.7 |  | 0 |  | 0 |  | 0 | 28.36 | 6593.7 | 0 | 0 | 0
10.2.2 | PORTA EM ALUMÍNIO DE ABRIR TIPO VENEZIANA COM GUARNIÇÃO, FIXAÇÃO COM PARAFUSOS - FORNECIMENTO E INSTALAÇÃO. (FONTE: SINAPI 91341, MAR/2016) | M² | 804.69 |  |  |  | 0 |  | 0 |  |  | 9.54 | 7676.742 |  | 0 | 9.54 | 7676.742 |  | 0 |  | 0 |  | 0 |  | 0 |  | 0 |  | 0 |  | 0 |  | 0 | 7.14 | 5745.48 |  | 0 | 7.14 | 5745.48 | 2.4 | 1931.26 | 0.002 |  |  | 813.64
10.3 | VIDRO | [40 empty] | 0
10.3.1 | VIDRO LISO COMUM TRANSPARENTE, ESPESSURA 3MM. | M² | 62.18 | 29.96 | 1862.912 |  | 0 |  | 0 | 29.96 | 1862.912 |  | 0 | 1.6 | 99.488 | 28.36 | 1763.424 |  | 0 |  | 0 |  | 0 |  | 0 |  | 0 |  | 0 |  | 0 |  | 0 | 23.29 | 1448.17 |  | 0 | 23.29 | 1448.17 | 5.07 | 315.25 | 0.004
10.3.2 | ESPELHO CRISTAL, ESPESSURA 4MM, COM PARAFUSOS DE FIXACAO, SEM MOLDURA | M² | 219.43 | 2.84 | 623.181 |  | 0 |  | 0 | 2.84 | 623.181 |  | 0 |  | 0 | 2.84 | 623.181 |  | 0 |  | 0 |  | 0 |  | 0 |  | 0 |  | 0 |  | 0 |  | 0 |  | 0 |  | 0 | 0 | 0 | 2.84 | 623.18 | 0.001
10.3.3 | VIDRO TEMPERADO INCOLOR, ESPESSURA 10MM, FORNECIMENTO E INSTALACAO, INCLUSIVE MASSSA E ACESSÓRIOS PARA INSTALAÇÃO/ VEDACAO. (FONTE: SINAPI 72120, MAR/2016) | M² | 237.8941 | [8 empty] | 17.43 | 4146.493 |  | 0 | 17.43 | 4146.493 |  | 0 |  | 0 |  | 0 |  | 0 |  | 0 |  | 0 |  | 0 |  | 0 | 16.45 | 3913.35 |  | 0 | 16.45 | 3913.35 | 0.98 | 233.14 | 0.003 |  |  | 240.54
10.3.4 | JOGO DE FERRAGENS CROMADAS PARA PORTA DE VIDRO TEMPERADO, UMA FOLHA COMPOSTO DE DOBRADICAS SUPERIOR E INFERIOR, TRINCO, FECHADURA, CONTRA FECHADURA COM CAPUCHINHO E PUXADOR, SEM MOLA. (FONTE: SINAPI 84885, MAR/2016) | UN | 486.5484 | [8 empty] | 4 | 1946.193 |  | 0 | 4 | 1946.193 |  | 0 |  | 0 |  | 0 |  | 0 |  | 0 |  | 0 |  | 0 |  | 0 | 4 | 1946.19 |  | 0 | 4 | 1946.19 | 0 | 0 | 0.003 |  |  | 491.96
10.3.5 | Cantoneira de aluminio 2"x2", fornecimento e instalação, innclusive acessórios para fixação ( SINAPI 73908/1) | m | 33.3787 | [8 empty] | 33 | 1101.498 |  | 0 | 33 | 1101.498 |  | 0 |  | 0 |  | 0 |  | 0 |  | 0 |  | 0 |  | 0 |  | 0 | 27.1 | 904.56 |  | 0 | 27.1 | 904.56 | 5.9 | 196.94 | -0.002 |  |  | 33.75
10.3.6 | MOLA HIDRAULICA DE PISO PARA PORTA DE VIDRO TEMPERADO. (FONTE: SINAPI 84886, MAR/2016) | UN | 911.6305 | [8 empty] | 4 | 3646.522 |  | 0 | 4 | 3646.522 |  | 0 |  | 0 |  | 0 |  | 0 |  | 0 |  | 0 |  | 0 |  | 0 | 4 | 3646.52 |  | 0 | 4 | 3646.52 | 0 | 0 | 0.002 |  |  | 921.77
0
11.0 | INSTALAÇÕES ELÉTRICAS |  |  |  | 34178.63 |  | 0 |  | 0 |  | 34178.63 |  | 15712.362 |  | 20668.28 |  | 29222.712 |  | 0 |  | 0 |  | 1766 |  | 0 |  | 0 |  | 0 |  | 10588.37 |  | 8046.8 |  | 4237.53 |  | 0 | 347.5 | 24638.7 |  | 4584.01 | 0.002
11.1 | PADRÃO DE ENTRADA TRIFÁSICO 125A AÉREO | [40 empty] | 0
11.1.1 | MEDIÇÃO TRIFÁSICA INSTALADA EM MURO - SAÍDA SUBTERRÂNEA (completo) | UD | 1766 | 1 | 1766 |  | 0 |  | 0 | 1 | 1766 |  | 0 |  | 0 | 1 | 1766 |  | 0 |  | 0 | 1 | 1766 |  | 0 |  | 0 |  | 0 |  | 0 |  | 0 |  | 0 |  | 0 | 1 | 1766 | 0 | 0 | 0
11.2 | PONTOS ELÉTRICOS | [40 empty] | 0
11.2.1 | QUADRO DE DISTRIBUICAO DE ENERGIA DE EMBUTIR, EM CHAPA METALICA, PARA 32 DISJUNTORES TERMOMAGNETICOS MONOPOLARES, COM BARRAMENTO TRIFASICO E NEUTRO, FORNECIMENTO E INSTALACAO | UD | 853.18 | 1 | 853.18 |  | 0 |  | 0 | 1 | 853.18 | 1 | 853.18 |  | 0 | 2 | 1706.36 |  | 0 |  | 0 |  | 0 |  | 0 |  | 0 |  | 0 | 1 | 853.18 | 1 | 853.18 |  | 0 |  | 0 | 2 | 1706.36 | 0 | 0 | 0
11.2.2 | CABO DE COBRE FLEXÍVEL ISOLADO, 25 MM², ANTI-CHAMA 0,6/1,0 KV, PARA DISTRIBUIÇÃO - FORNECIMENTO E INSTALAÇÃO. AF_12/2015 | M | 17.17 | 60 | 1030.2 |  | 0 |  | 0 | 60 | 1030.2 |  | 0 | 60 | 1030.2 | 0 | 0 |  | 0 |  | 0 |  | 0 |  | 0 |  | 0 |  | 0 |  | 0 |  | 0 |  | 0 |  | 0 | 0 | 0 | 0 | 0 | 0
11.2.3 | CABO DE COBRE FLEXÍVEL ISOLADO, 16 MM², ANTI-CHAMA 450/750 V, PARA CIRCUITOS TERMINAIS - FORNECIMENTO E INSTALAÇÃO. AF_12/2015 | M | 20.46 | 120 | 2455.2 |  | 0 |  | 0 | 120 | 2455.2 | 17.5 | 358.05 |  | 0 | 137.5 | 2813.25 |  | 0 |  | 0 |  | 0 |  | 0 |  | 0 |  | 0 | 120 | 2455.2 | 17.5 | 358.05 |  | 0 |  | 0 | 137.5 | 2813.25 | 0 | 0 | 0
11.2.4 | CABO DE COBRE FLEXÍVEL ISOLADO, 10 MM², ANTI-CHAMA 0,6/1,0 KV, PARA CIRCUITOS TERMINAIS - FORNECIMENTO E INSTALAÇÃO. AF_12/2015 | M | 12.6 | 96 | 1209.6 |  | 0 |  | 0 | 96 | 1209.6 |  | 0 | 96 | 1209.6 | 0 | 0 |  | 0 |  | 0 |  | 0 |  | 0 |  | 0 |  | 0 |  | 0 |  | 0 |  | 0 |  | 0 | 0 | 0 | 0 | 0 | 0
11.2.5 | CABO DE COBRE FLEXÍVEL ISOLADO, 4 MM², ANTI-CHAMA 0,6/1,0 KV, PARA CIRCUITOS TERMINAIS - FORNECIMENTO E INSTALAÇÃO. AF_12/2015 | M | 6.82 | 180 | 1227.6 |  | 0 |  | 0 | 180 | 1227.6 |  | 0 | 180 | 1227.6 | 0 | 0 |  | 0 |  | 0 |  | 0 |  | 0 |  | 0 |  | 0 |  | 0 |  | 0 |  | 0 |  | 0 | 0 | 0 | 0 | 0 | 0
11.2.6 | CABO DE COBRE FLEXÍVEL ISOLADO, 2,5 MM², ANTI-CHAMA 0,6/1,0 KV, PARA CIRCUITOS TERMINAIS - FORNECIMENTO E INSTALAÇÃO. AF_12/2015 | M | 4.13 | 624 | 2577.12 |  | 0 |  | 0 | 624 | 2577.12 |  | 0 | 624 | 2577.12 | 0 | 0 |  | 0 |  | 0 |  | 0 |  | 0 |  | 0 |  | 0 |  | 0 |  | 0 |  | 0 |  | 0 | 0 | 0 | 0 | 0 | 0
11.2.7 | PONTO DE TOMADA RESIDENCIAL INCLUINDO TOMADA 10A/250V, CAIXA ELÉTRICA,ELETRODUTO, CABO, RASGO, QUEBRA E CHUMBAMENTO. AF_01/2016 | ud | 115.1 | 37 | 4258.7 |  | 0 |  | 0 | 37 | 4258.7 | 36 | 4143.6 |  | 0 | 73 | 8402.3 |  | 0 |  | 0 |  | 0 |  | 0 |  | 0 |  | 0 | 37 | 4258.7 | 36 | 4143.6 |  | 0 |  | 0 | 73 | 8402.3 | 0 | 0 | 0
11.2.8 | PONTO DE TOMADA RESIDENCIAL INCLUINDO TOMADA (2 MÓDULOS) 10A/250V, CAIXA ELÉTRICA, ELETRODUTO, CABO, RASGO, QUEBRA E CHUMBAMENTO. AF_01/2016 | ud | 120.1 | 10 | 1201 |  | 0 |  | 0 | 10 | 1201 |  | 0 | 10 | 1201 | 0 | 0 |  | 0 |  | 0 |  | 0 |  | 0 |  | 0 |  | 0 |  | 0 |  | 0 |  | 0 |  | 0 | 0 | 0 | 0 | 0 | 0
11.2.9 | PONTO DE TOMADA RESIDENCIAL INCLUINDO TOMADA 20A/250V, CAIXA ELÉTRICA, ELETRODUTO, CABO, RASGO, QUEBRA E CHUMBAMENTO. AF_01/2016 | ud | 112.8 | 11 | 1240.8 |  | 0 |  | 0 | 11 | 1240.8 |  | 0 |  | 0 | 11 | 1240.8 |  | 0 |  | 0 |  | 0 |  | 0 |  | 0 |  | 0 |  | 0 | 11 | 1240.8 |  | 0 |  | 0 | 11 | 1240.8 | 0 | 0 | 0
11.2.10 | PONTO DE ILUMINAÇÃO RESIDENCIAL INCLUINDO INTERRUPTOR SIMPLES, CAIXA ELÉTRICA, ELETRODUTO, CABO, RASGO, QUEBRA E CHUMBAMENTO (EXCLUINDO LUMINÁRIA E LÂMPADA). AF_01/2016 | un | 96.95 | 9 | 872.55 |  | 0 |  | 0 | 9 | 872.55 | 17 | 1648.15 |  | 0 | 26 | 2520.7 |  | 0 |  | 0 |  | 0 |  | 0 |  | 0 |  | 0 | 9 | 872.55 | 17 | 1648.15 |  | 0 |  | 0 | 26 | 2520.7 | 0 | 0 | 0
11.2.10A | PONTO DE ILUMINAÇÃO RESIDENCIAL SIMPLES, CAIXA ELÉTRICA, ELETRODUTO, CABO, RASGO, QUEBRA E CHUMBAMENTO (EXCLUINDO LUMINÁRIA E LÂMPADA). AF_01/2016 (COMPOSIÇÃO 001) | un | 64.3938 | [8 empty] | 19 | 1223.482 |  | 0 | 19 | 1223.482 |  | 0 |  | 0 |  | 0 |  | 0 |  | 0 |  | 0 |  | 0 | 19 | 1223.48 |  | 0 |  | 0 | 19 | 1223.48 | 0 | 0 | 0.002 |  |  | 65.11
11.2.11 | PONTO DE ILUMINAÇÃO RESIDENCIAL INCLUINDO INTERRUPTOR SIMPLES (2 MÓDULOS), CAIXA ELÉTRICA, ELETRODUTO, CABO, RASGO, QUEBRA E CHUMBAMENTO (EXCLUINDO LUMINÁRIA E LÂMPADA). AF_01/2016 | UN | 118.22 | 51 | 6029.22 |  | 0 |  | 0 | 51 | 6029.22 |  | 0 | 51 | 6029.22 | 0 | 0 |  | 0 |  | 0 |  | 0 |  | 0 |  | 0 |  | 0 | 13 | 1536.86 | -13 | -1536.86 |  | 0 |  | 0 | 0 | 0 | 0 | 0 | 0
11.2.12 | LUMINÁRIA QUADRADA EMBUTIDA NA PAREDE PARA LÂMPADA FLUORESCENTE COMPACTA 2X26W EM ALUMÍNIO FUNDIDO E PINTADO POR PROCESSO ELETROSTÁTICO COM REFLETOR EM ALUMÍNIO ANODIZADO ALTO BRILHO E DIFUSOR EM VIDRO TRANPARENTE PRISMÁTICO | UN | 106.87 | 51 | 5450.37 |  | 0 |  | 0 | 51 | 5450.37 |  | 0 | 51 | 5450.37 | 0 | 0 |  | 0 |  | 0 |  | 0 |  | 0 |  | 0 |  | 0 |  | 0 |  | 0 |  | 0 |  | 0 | 0 | 0 | 0 | 0 | 0
11.2.12A | LUMINARIA TIPO CALHA, DE SOBREPOR, COM REATOR DE PARTIDA RAPIDA E LAMPADA FLUORESCENTE 1X32W, COMPLETA, FORNECIMENTO E INSTALACAO (SINAPI 73953/001) | UN | 69.8333 | [8 empty] | 12 | 837.999 |  | 0 | 12 | 837.999 |  | 0 |  | 0 |  | 0 |  | 0 |  | 0 |  | 0 |  | 0 |  | 0 | 5 | 349.16 |  | 0 | 5 | 349.16 | 7 | 488.84 | -0.001 |  |  | 70.61
11.2.12B | LUMINARIA TIPO CALHA, DE SOBREPOR, COM REATOR DE PARTIDA RAPIDA E LAMPADA FLUORESCENTE 2X32W, COMPLETA, FORNECIMENTO E INSTALACAO (SINAPI 73953/002) | UN | 105.0911 | [8 empty] | 45 | 4729.101 |  | 0 | 45 | 4729.101 |  | 0 |  | 0 |  | 0 |  | 0 |  | 0 |  | 0 |  | 0 |  | 0 | 37 | 3888.37 |  | 0 | 37 | 3888.37 | 8 | 840.73 | 0.001 |  |  | 106.26
11.2.13 | FORNECIMENTO DE LUMINARIA ARANDELA DE ALUMINIO FUNDIDO COM GRADE, COR BRANCA, AE 01 (G) 20W, LUMALUX OU SIM., INCLUSIVE LAMPADA FLURESCENTE COMPACTA ELETRONICA DE 20W, DEMAIS ACESSORIOS E INSTALACAO. | UN | 128.17 | 10 | 1281.7 |  | 0 |  | 0 | 10 | 1281.7 |  | 0 | 10 | 1281.7 | 0 | 0 |  | 0 |  | 0 |  | 0 |  | 0 |  | 0 |  | 0 |  | 0 |  | 0 |  | 0 |  | 0 | 0 | 0 | 0 | 0 | 0
11.2.14 | LUMINÁRIA DE EMERGÊNCIA | UN | 264.08 | 3 | 792.24 |  | 0 |  | 0 | 3 | 792.24 |  | 0 |  | 0 | 3 | 792.24 |  | 0 |  | 0 |  | 0 |  | 0 |  | 0 |  | 0 |  | 0 |  | 0 |  | 0 |  | 0 | 0 | 0 | 3 | 792.24 | 0
11.2.15 | PROJETOR C/ LÂMPADA DE VAPOR DE MERCÚRIO, C/FOTOCÉLULA | UN | 285.65 | 2 | 571.3 |  | 0 |  | 0 | 2 | 571.3 | 6 | 1713.9 |  | 0 | 8 | 2285.2 |  | 0 |  | 0 |  | 0 |  | 0 |  | 0 |  | 0 |  | 0 |  | 0 |  | 0 |  | 0 | 0 | 0 | 8 | 2285.2 | 0
11.2.16 | FORNECIMENTO DE RELE NF COM BASE 1000W, 220V, INCLUSIVE INSTALACAO EM POSTE. | UN | 44.25 | 2 | 88.5 |  | 0 |  | 0 | 2 | 88.5 | 2 | 88.5 |  | 0 | 4 | 177 |  | 0 |  | 0 |  | 0 |  | 0 |  | 0 |  | 0 |  | 0 |  | 0 |  | 0 |  | 0 | 0 | 0 | 4 | 177 | 0
11.3 | QUADROS | [40 empty] | 0
11.3.1 | PÁRA-RAIOS TIPO CRISTAL VALVER | UN | 238.11 | 1 | 238.11 |  | 0 |  | 0 | 1 | 238.11 |  | 0 | 1 | 238.11 | 0 | 0 |  | 0 |  | 0 |  | 0 |  | 0 |  | 0 |  | 0 |  | 0 |  | 0 |  | 0 |  | 0 | 0 | 0 | 0 | 0 | 0
11.3.2 | DISJUNTOR TERMOMAGNETICO TRIPOLAR PADRAO NEMA (AMERICANO) 60 A 100A 240V, FORNECIMENTO E INSTALACAO. | UN | 116.79 | 2 | 233.58 |  | 0 |  | 0 | 2 | 233.58 |  | 0 |  | 0 | 2 | 233.58 |  | 0 |  | 0 |  | 0 |  | 0 |  | 0 |  | 0 | 2 | 233.58 |  | 0 |  | 0 |  | 0 | 2 | 233.58 | 0 | 0 | 0
11.3.3 | DISJUNTOR MONOPOLAR TERMOMAGNETICO ATE 30A, 220V, PIAL OU SIMILAR, INCLUSIVE INSTALACAO EM QUADRO DE DISTRIBUICAO. | UN | 14.55 | 26 | 378.3 |  | 0 |  | 0 | 26 | 378.3 | 8 | 116.4 |  | 0 | 34 | 494.7 |  | 0 |  | 0 |  | 0 |  | 0 |  | 0 |  | 0 | 26 | 378.3 | 8 | 116.4 |  | 0 |  | 0 | 34 | 494.7 | 0 | 0 | 0
11.3.4 | DISJUNTOR MONOPOLAR TERMOMAGNETICO DE 35 A 50A, 220V, PIAL OU SIMILAR, INCLUSIVE INSTALACAO EM QUADRO DE DISTRIBUICAO. | UN | 18.46 | 6 | 110.76 |  | 0 |  | 0 | 6 | 110.76 |  | 0 | 6 | 110.76 | 0 | 0 |  | 0 |  | 0 |  | 0 |  | 0 |  | 0 |  | 0 |  | 0 |  | 0 |  | 0 |  | 0 | 0 | 0 | 0 | 0 | 0
11.3.5 | DISJUNTOR TERMOMAGNETICO BIPOLAR PADRAO NEMA (AMERICANO) 10 A 50A 240V, FORNECIMENTO E INSTALACAO. | UN | 62.52 | 5 | 312.6 |  | 0 |  | 0 | 5 | 312.6 |  | 0 | 5 | 312.6 | 0 | 0 |  | 0 |  | 0 |  | 0 |  | 0 |  | 0 |  | 0 |  | 0 |  | 0 |  | 0 |  | 0 | 0 | 0 | 0 | 0 | 0
0
12.0 | INSTALAÇÕES HIDRÁULICAS |  |  |  | 23612.783 |  | 3732.6 |  | 1716.31 |  | 25629.073 |  | 9913.693 |  | 9065.705 |  | 26477.061 |  | 0 |  | 0 |  | 0 |  | 4639.8 |  | 0 |  | 0 |  | 1580.08 |  | 7154.55 |  | 6342.42 |  | 0 |  | 19716.85 |  | 6760.2 | 0.011
12.1 | LOUÇAS E APARELHOS SANITÁRIOS | [40 empty] | 0
12.1.1 | BACIA SANITÁRIA PARA CADEIRANTES C/ ASSENTO (ABERTURA FRONTAL) | UN | 729.08 | 4 | 2916.32 |  | 0 |  | 0 | 4 | 2916.32 |  | 0 |  | 0 | 4 | 2916.32 |  | 0 |  | 0 |  | 0 |  | 0 |  | 0 |  | 0 |  | 0 |  | 0 | 4 | 2916.32 |  | 0 | 4 | 2916.32 | 0 | 0 | 0
12.1.2 | BACIA DE LOUÇA BRANCA C/CAIXA ACOPLADA | ud | 482.79 | 1 | 482.79 |  | 0 |  | 0 | 1 | 482.79 |  | 0 | 1 | 482.79 | 0 | 0 |  | 0 |  | 0 |  | 0 |  | 0 |  | 0 |  | 0 |  | 0 |  | 0 |  | 0 |  | 0 | 0 | 0 | 0 | 0 | 0
12.1.3 | LAVATÓRIO LOUÇA BRANCA COM COLUNA, 45 X 55CM OU EQUIVALENTE, PADRÃO MÉDIO, INCLUSO SIFÃO TIPO GARRAFA, VÁLVULA E ENGATE FLEXÍVEL DE 40CM EM METAL CROMADO, COM TORNEIRA CROMADA DE MESA, PADRÃO MÉDIO - FORNECIMENTO E INSTALAÇÃO. AF_12/2013 | UN | 380.5 | 13 | 4946.5 |  | 0 |  | 0 | 13 | 4946.5 |  | 0 | 13 | 4946.5 | 0 | 0 |  | 0 |  | 0 |  | 0 |  | 0 |  | 0 |  | 0 |  | 0 |  | 0 |  | 0 |  | 0 | 0 | 0 | 0 | 0 | 0
12.1.4 | FORNECIMENTO DE DUCHA MANUAL, ACQUA JET, REF. 2195 JR, FABRIMAR OU SIMILAR, INCLUSIVE FIXACAO. | un | 153.67 | 5 | 768.35 |  | 0 |  | 0 | 5 | 768.35 |  | 0 |  | 0 | 5 | 768.35 |  | 0 |  | 0 |  | 0 |  | 0 |  | 0 |  | 0 |  | 0 |  | 0 |  | 0 |  | 0 | 0 | 0 | 5 | 768.35 | 0
12.1.5 | PORTA PAPEL METÁLICO | UN | 26.53 | 5 | 132.65 |  | 0 |  | 0 | 5 | 132.65 |  | 0 |  | 0 | 5 | 132.65 |  | 0 |  | 0 |  | 0 |  | 0 |  | 0 |  | 0 |  | 0 |  | 0 |  | 0 |  | 0 | 0 | 0 | 5 | 132.65 | 0
12.1.6 | TANQUE DE LOUÇA BRANCA COM COLUNA, 30L OU EQUIVALENTE - FORNECIMENTO E INSTALAÇÃO. AF_12/2013 | UN | 490.07 | 1 | 490.07 |  | 0 |  | 0 | 1 | 490.07 |  | 0 | 1 | 490.07 | 0 | 0 |  | 0 |  | 0 |  | 0 |  | 0 |  | 0 |  | 0 |  | 0 |  | 0 |  | 0 |  | 0 | 0 | 0 | 0 | 0 | 0
12.1.7 | PIA DE AÇO INOX. (1.50X0.58)m C/ 1 CUBA E ACESSÓRIOS - | M | 509.97 | 1.5 | 764.955 |  | 0 |  | 0 | 1.5 | 764.955 |  | 0 | 1.5 | 764.955 | 0 | 0 |  | 0 |  | 0 |  | 0 |  | 0 |  | 0 |  | 0 |  | 0 |  | 0 |  | 0 |  | 0 | 0 | 0 | 0 | 0 | 0
12.1.8 | PEÇAS DE APOIO DEFICIENTES C/TUBO INOX P/WC'S | M | 196.12 | 6.4 | 1255.168 |  | 0 |  | 0 | 6.4 | 1255.168 | 1.7 | 333.404 |  | 0 | 8.1 | 1588.572 |  | 0 |  | 0 |  | 0 |  | 0 |  | 0 |  | 0 |  | 0 |  | 0 |  | 0 |  | 0 | 0 | 0 | 8.1 | 1588.57 | 0.002
12.1.9 | CONE PARA EXPURGO EM AÇO INOX COM TAMPA E GRELHA - L=500MM X C=500MM, ALTURA ATÉ 300MM E SAÍDA D=100MM | UN | 762.68 | 1 | 762.68 |  | 0 |  | 0 | 1 | 762.68 |  | 0 | 1 | 762.68 | 0 | 0 |  | 0 |  | 0 |  | 0 |  | 0 |  | 0 |  | 0 |  | 0 |  | 0 |  | 0 |  | 0 | 0 | 0 | 0 | 0 | 0
12.1.10 | BANCADA DE GRANITO CINZA POLIDO PARA PIA DE COZINHA 1,50 X 0,60 M - FORNECIMENTO E INSTALAÇÃO. AF_12/2013 | un | 468.66 | 1 | 468.66 |  | 0 |  | 0 | 1 | 468.66 |  | 0 | 1 | 468.66 | 0 | 0 |  | 0 |  | 0 |  | 0 |  | 0 |  | 0 |  | 0 |  | 0 |  | 0 |  | 0 |  | 0 | 0 | 0 | 0 | 0 | 0
12.1.11 | VÁLVULA DE DESCARGA CROMADA C/REGISTRO ACOPLADO DE 32 OU 40mm | UN | 259.03 | 1 | 259.03 |  | 0 |  | 0 | 1 | 259.03 |  | 0 | 1 | 259.03 | 0 | 0 |  | 0 |  | 0 |  | 0 |  | 0 |  | 0 |  | 0 |  | 0 |  | 0 |  | 0 |  | 0 | 0 | 0 | 0 | 0 | 0
12.1.12 | TORNEIRA TIPO JARDIM CROMADA | UN | 50.44 | 2 | 100.88 |  | 0 |  | 0 | 2 | 100.88 |  | 0 |  | 0 | 2 | 100.88 |  | 0 |  | 0 |  | 0 |  | 0 |  | 0 |  | 0 |  | 0 |  | 0 |  | 0 |  | 0 | 0 | 0 | 2 | 100.88 | 0
12.1.13 | CHUVEIRO ELETRICO COMUM CORPO PLASTICO TIPO DUCHA, FORNECIMENTO E INSTALACAO | UN | 61.38 | 2 | 122.76 |  | 0 |  | 0 | 2 | 122.76 |  | 0 |  | 0 | 2 | 122.76 |  | 0 |  | 0 |  | 0 |  | 0 |  | 0 |  | 0 |  | 0 |  | 0 |  | 0 |  | 0 | 0 | 0 | 2 | 122.76 | 0
12.1.14 | ASSENTO / BANCO - ARTICULÁVEL PARA BANHO DE DEFICIENTE | UN | 550.48 | 1 | 550.48 |  | 0 |  | 0 | 1 | 550.48 |  | 0 | 1 | 550.48 | 0 | 0 |  | 0 |  | 0 |  | 0 |  | 0 |  | 0 |  | 0 |  | 0 |  | 0 |  | 0 |  | 0 | 0 | 0 | 0 | 0 | 0
12.1.15 | AUTOMÁTICO DE BOIA | UN | 59.87 | 2 | 119.74 |  | 0 |  | 0 | 2 | 119.74 |  | 0 |  | 0 | 2 | 119.74 |  | 0 |  | 0 |  | 0 |  | 0 |  | 0 |  | 0 |  | 0 |  | 0 |  | 0 |  | 0 | 0 | 0 | 2 | 119.74 | 0
12.1.16 | BOMBA CENTRÍFUGA DE 1 CV, INCLUSIVE MAT.DE SUCÇÃO | UN | 816.75 | 1 | 816.75 |  | 0 |  | 0 | 1 | 816.75 |  | 0 |  | 0 | 1 | 816.75 |  | 0 |  | 0 |  | 0 |  | 0 |  | 0 |  | 0 |  | 0 |  | 0 |  | 0 |  | 0 | 0 | 0 | 1 | 816.75 | 0
12.1.17 | CHAVE DE BOIA AUTOMÁTICA | UN | 53.4 | 1 | 53.4 |  | 0 |  | 0 | 1 | 53.4 |  | 0 |  | 0 | 1 | 53.4 |  | 0 |  | 0 |  | 0 |  | 0 |  | 0 |  | 0 |  | 0 |  | 0 |  | 0 |  | 0 | 0 | 0 | 1 | 53.4 | 0
12.1.18 | REGISTRO DE GAVETA C/CANOPLA CROMADA D= 25mm (1") | UN | 69.1 | 15 | 1036.5 |  | 0 |  | 0 | 15 | 1036.5 | 4 | 276.4 |  | 0 | 19 | 1312.9 |  | 0 |  | 0 |  | 0 |  | 0 |  | 0 |  | 0 |  | 0 | 19 | 1312.9 |  | 0 |  | 0 | 19 | 1312.9 | 0 | 0 | 0 |  | CORRIGIR NA 3ª REPROGRAMAÇÃO
12.1.19 | Lavatório louça branca suspenso, 29,5x39cm ou equivalente, padrão popular, incluso sifão tipo garrafa em pvc, válvula e engate flexível 30cm em plástico e torneira cromada de mesa, padrão popular - fornecimento e instalação. af_12/2013 (SINAPI 86942) | un | 141.6446 | [8 empty] | 12 | 1699.734 |  | 0 | 12 | 1699.734 |  | 0 |  | 0 |  | 0 |  | 0 |  | 0 |  | 0 |  | 0 | 12 | 1699.73 |  | 0 |  | 0 | 12 | 1699.73 | 0 | 0 | 0.004 |  | 141.6446 | 143.22
12.1.20 | Fornecimento de balcao em granito natural polido cinza andorinha, com 2cm de espessura, inclusive corte para cuba, transporte, montagem e assentamento. (EMURB - 15.02.050) | m² | 284.832 | [8 empty] | 10.26 | 2922.376 |  | 0 | 10.26 | 2922.376 |  | 0 |  | 0 |  | 0 |  | 0 |  | 0 |  | 0 |  | 0 |  | 0 | 10.26 | 2922.38 |  | 0 | 10.26 | 2922.38 | 0 | 0 | -0.004 |  | 284.832 | 288
12.1.21 | Fornecimento de testeira de 15cm de altura em granito natural polido cinza andorinha, com 2cm de espessura, inclusive transporte, montagem e assentamento. (EMLURB 15.02.080) | m | 42.7248 | [8 empty] | 11.82 | 505.007 |  | 0 | 11.82 | 505.007 |  | 0 |  | 0 |  | 0 |  | 0 |  | 0 |  | 0 |  | 0 |  | 0 | 11.79 | 503.72 |  | 0 | 11.79 | 503.72 | 0.03 | 1.29 | -0.003 |  | 42.7248 | 43.2
12.1.22 | Cuba de embutir de aço inoxidável média, inclusive acessorios - fornecimento e instalação. (SINAPI 86900) | un | 139.7952 | [8 empty] | 0 | 0 |  | 0 | 0 | 0 |  | 0 |  | 0 |  | 0 |  | 0 |  | 0 |  | 0 |  | 0 |  | 0 |  | 0 |  | 0 | 0 | 0 | 0 | 0 | 0 |  | 139.7952 | 141.35
12.1.23 | Vaso sanitario sifonado louça branca padrao popular, com conjunto para fixaçao para vaso sanitário com parafuso, arruela e bucha - fornecimento e instalacao (SINAPI 6021) | un | 188.4638 | [8 empty] | 1 | 188.463 |  | 0 | 1 | 188.463 |  | 0 |  | 0 |  | 0 |  | 0 |  | 0 |  | 0 |  | 0 |  | 0 |  | 0 |  | 0 | 0 | 0 | 1 | 188.46 | 0.003 |  | 188.4638 | 190.56
12.1.24 | Tanque de louça branca suspenso, 18l ou equivalente - fornecimento e instalação. af_12/2013 (SINAPI 86874) | un | 295.622 | [8 empty] | 1 | 295.621 |  | 0 | 1 | 295.621 |  | 0 |  | 0 |  | 0 |  | 0 |  | 0 |  | 0 |  | 0 |  | 0 |  | 0 |  | 0 | 0 | 0 | 1 | 295.62 | 0.001 |  | 295.622 | 298.91
12.2 | METAIS, ACESSÓRIOS E EQUIPAMENTOS | [40 empty] | 0
12.2.1 | REGISTRO DE PRESSÃO C/CANOPLA CROMADA D= 20mm (3/4") | UN | 68.27 | 4 | 273.08 |  | 0 |  | 0 | 4 | 273.08 |  | 0 | 2 | 136.54 | 2 | 136.54 |  | 0 |  | 0 |  | 0 |  | 0 |  | 0 |  | 0 |  | 0 |  | 0 |  | 0 |  | 0 | 0 | 0 | 2 | 136.54 | 0
12.2.2 | VALVULA DESCARGA 1.1/2" COM REGISTRO, ACABAMENTO EM METAL CROMADO - FORNECIMENTO E INSTALACAO. | UN | 193.87 | 1 | 193.87 |  | 0 |  | 0 | 1 | 193.87 | 4 | 775.48 |  | 0 | 5 | 969.35 |  | 0 |  | 0 |  | 0 |  | 0 |  | 0 |  | 0 |  | 0 |  | 0 |  | 0 |  | 0 | 0 | 0 | 5 | 969.35 | 0
12.2.3 | FORNECIMENTO DE CAIXA D'AGUA ELEVADA DE PVC, COM TAMPA, CAPACIDADE PARA 2000 LITROS, INCLUSIVE COLOCACAO. | UN | 790.04 | 2 | 1580.08 |  | 0 |  | 0 | 2 | 1580.08 |  | 0 |  | 0 | 2 | 1580.08 |  | 0 |  | 0 |  | 0 |  | 0 |  | 0 |  | 0 | 2 | 1580.08 |  | 0 |  | 0 |  | 0 | 2 | 1580.08 | 0 | 0 | 0
12.2.4 | CAIXA SIFONADA 150X150X50cm COM GRELHA - PADRÃO POPULAR | UN | 34 | 6 | 204 |  | 0 |  | 0 | 6 | 204 |  | 0 | 6 | 204 | 0 | 0 |  | 0 |  | 0 |  | 0 |  | 0 |  | 0 |  | 0 |  | 0 |  | 0 |  | 0 |  | 0 | 0 | 0 | 0 | 0 | 0
12.3 | PONTOS DE HIDRÁULICA | [40 empty] | 0
12.3.1 | PONTO DE CONSUMO TERMINAL DE ÁGUA FRIA (SUBRAMAL) COM TUBULAÇÃO DE PVC, DN 25 MM, INSTALADO EM RAMAL DE ÁGUA, INCLUSOS RASGO E CHUMBAMENTO EM ALVENARIA. AF_12/2014 | PT | 84.08 | 32 | 2690.56 |  | 0 |  | 0 | 32 | 2690.56 | 6 | 504.48 |  | 0 | 38 | 3195.04 |  | 0 |  | 0 |  | 0 |  | 0 |  | 0 |  | 0 |  | 0 | 38 | 3195.04 |  | 0 |  | 0 | 38 | 3195.04 | 0 | 0 | 0
12.3.2 | TUBO PVC, SERIE NORMAL, ESGOTO PREDIAL, DN 50 MM, FORNECIDO E INSTALADO EM RAMAL DE DESCARGA OU RAMAL DE ESGOTO SANITÁRIO. AF_12/2014_P | UN | 16.72 | 28 | 468.16 |  | 0 | 28 | 468.16 | 0 | 0 |  | 0 |  | 0 | 0 | 0 |  | 0 |  | 0 |  | 0 |  | 0 |  | 0 |  | 0 |  | 0 |  | 0 |  | 0 |  | 0 | 0 | 0 | 0 | 0 | 0
12.3.3 | TUBO PVC, SERIE NORMAL, ESGOTO PREDIAL, DN 100 MM, FORNECIDO E INSTALADO EM RAMAL DE DESCARGA OU RAMAL DE ESGOTO SANITÁRIO. AF_12/2014_P | UN | 32 | 6 | 192 |  | 0 | 6 | 192 | 0 | 0 |  | 0 |  | 0 | 0 | 0 |  | 0 |  | 0 |  | 0 |  | 0 |  | 0 |  | 0 |  | 0 |  | 0 |  | 0 |  | 0 | 0 | 0 | 0 | 0 | 0
12.3.4 | PONTO DE ESGOTO PARA BACIA SANITARIA, INCLUSIVE TUBULACOES E CONEXOES EM PVC RIGIDO SOLDAVEIS, ATE A COLUNA OU O SUB-COLETOR. (Fonte: EMLURB 19.01.010, Dez/2014, Desonerada) | PT | 72.86 |  | 0 | 5 | 364.3 |  | 0 | 5 | 364.3 |  | 0 |  | 0 | 5 | 364.3 |  | 0 |  | 0 |  | 0 | 5 | 364.3 |  | 0 |  | 0 |  | 0 |  | 0 |  | 0 |  | 0 | 5 | 364.3 | 0 | 0 | 0
12.3.5 | PONTO DE ESGOTO PARA PIA OU LAVANDERIA, INCLUSIVE TUBULACOES E CONEXOES EM PVC RIGIDO SOLDAVEIS, ATE A COLUNA OU O SUB-COLETOR. (Fonte: EMLURB 19.01.020, Dez/2014, Desonerada) | PT | 63.56 |  | 0 | 20 | 1271.2 |  | 0 | 20 | 1271.2 |  | 0 |  | 0 | 20 | 1271.2 |  | 0 |  | 0 |  | 0 | 20 | 1271.2 |  | 0 |  | 0 |  | 0 |  | 0 |  | 0 |  | 0 | 20 | 1271.2 | 0 | 0 | 0
12.3.6 | PONTO DE ESGOTO PARA RALO SIFONADO, INCLUSIVE RALO, TUBULACOES E CONEXOES EM PVC RIGIDO SOLDAVEIS, ATE COLUNA OU O SUB-COLETOR. (Fonte: EMLURB 19.01.040, Dez/2014, Desonerada) | PT | 63.35 |  | 0 | 20 | 1267 |  | 0 | 20 | 1267 |  | 0 |  | 0 | 20 | 1267 |  | 0 |  | 0 |  | 0 | 20 | 1267 |  | 0 |  | 0 |  | 0 |  | 0 |  | 0 |  | 0 | 20 | 1267 | 0 | 0 | 0
12.3.7 | Tubo, pvc, soldável, dn 40mm, instalado em prumada de água - fornecimento e instalação. af_12/2014_p (SINAPI 89448) | m | 9.2768 | [8 empty] | 30 | 278.304 |  | 0 | 30 | 278.304 |  | 0 |  | 0 |  | 0 |  | 0 |  | 0 |  | 0 |  | 0 | 30 | 278.3 |  | 0 |  | 0 | 30 | 278.3 | 0 | 0 | 0.004 |  |  | 9.38
12.3.8 | Tubo, pvc, soldável, dn 60mm, instalado em prumada de água - fornecimento e instalação. af_12/2014_p (SINAPI 89450) | m | 17.5943 | [8 empty] | 38 | 668.583 |  | 0 | 38 | 668.583 |  | 0 |  | 0 |  | 0 |  | 0 |  | 0 |  | 0 |  | 0 | 38 | 668.58 |  | 0 |  | 0 | 38 | 668.58 | 0 | 0 | 0.003 |  |  | 17.79
12.4 | REDE EXTERNA | [40 empty] | 0
12.4.1 | CAIXA DE INSPEÇÃO EM ALVENARIA DE TIJOLO MACIÇO 60X60X60CM, REVESTIDA INTERNAMENTO COM BARRA LISA (CIMENTO E AREIA, TRAÇO 1:4) E=2,0CM, COM TAMPA PRÉ-MOLDADA DE CONCRETO E FUNDO DE CONCRETO 15MPA TIPO C - ESCAVAÇÃO E CONFECÇÃO | UN | 117.35 | 9 | 1056.15 |  | 0 | 9 | 1056.15 | 0 | 0 |  | 0 |  | 0 | 0 | 0 |  | 0 |  | 0 |  | 0 |  | 0 |  | 0 |  | 0 |  | 0 |  | 0 |  | 0 |  | 0 | 0 | 0 | 0 | 0 | 0
12.4.2 | TUBO PVC, SÉRIE R, ÁGUA PLUVIAL, DN 100 MM, FORNECIDO E INSTALADO EM CONDUTORES VERTICAIS DE ÁGUAS PLUVIAIS. AF_12/2014_P | M | 16.2 | 56 | 907.2 |  | 0 |  | 0 | 56 | 907.2 |  | 0 |  | 0 | 56 | 907.2 |  | 0 |  | 0 |  | 0 | 56 | 907.2 |  | 0 |  | 0 |  | 0 |  | 0 |  | 0 |  | 0 | 56 | 907.2 | 0 | 0 | 0
12.4.3 | CAIXA DE PASSAGEM SUBTERRANEA COM DIMENSOES INTERNAS 0,40 X 0,40 M, ALTURA 0,60 M,SOBRE CAMADA DE BRITA COM 0.10 M DE ESPESSURA, PAREDES EM ALVENARIA E LAJE DE TAMPA EM CONCRETO ARMADO, INCLUSIVE ESCAVACAO, REMOCAO E REATERRO. (Fonte: EMLURB - 18.24.010, Dez/2014, Desonerada) | UN | 83.01 |  |  | 10 | 830.1 |  | 0 | 10 | 830.1 |  | 0 |  | 0 | 10 | 830.1 |  | 0 |  | 0 |  | 0 | 10 | 830.1 |  | 0 |  | 0 |  | 0 |  | 0 |  | 0 |  | 0 | 10 | 830.1 | 0 | 0 | 0
12.5 | REDE AR COMPRIMIDO | [40 empty] | 0
12.5.1 | Tubo cobre inclusive conexões d= 15mm (1/2") (SEINFRA C2574) | m | 36.0589 | [8 empty] | 34.75 | 1253.048 |  | 0 | 34.75 | 1253.048 |  | 0 |  | 0 |  | 0 |  | 0 |  | 0 |  | 0 |  | 0 |  | 0 |  | 0 |  | 0 | 0 | 0 | 34.75 | 1253.05 | -0.002 |  |  | 36.46
12.5.2 | Válvula de esfera em bronze ø 1/2" - fornecimento e instalação | Unit. | 53.1983 | [8 empty] | 4 | 212.793 |  | 0 | 4 | 212.793 |  | 0 |  | 0 |  | 0 |  | 0 |  | 0 |  | 0 |  | 0 |  | 0 |  | 0 |  | 0 | 0 | 0 | 4 | 212.79 | 0.003 |  |  | 53.79
0
13.0 | DIVERSOS E LIMPEZA DA OBRA |  |  |  | 779.482 |  | 0 |  | 0 |  | 779.482 |  | 25206.53 |  | 0 |  | 25986.012 |  | 0 |  | 0 |  | 0 |  | 0 |  | 0 |  | 0 |  | 0 |  | 0 |  | 0 |  | 0 |  | 0 |  | 25986.02 | -0.008
13.1 | LIMPEZA FINAL DA OBRA. | M² | 1.89 | 309.25 | 584.482 |  | 0 |  | 0 | 309.25 | 584.482 |  | 0 |  | 0 | 309.25 | 584.482 |  | 0 |  | 0 |  | 0 |  | 0 |  | 0 |  | 0 |  | 0 |  | 0 |  | 0 |  | 0 | 0 | 0 | 309.25 | 584.48 | 0.002
13.2 | TRANSPORTE DE ENTULHO COM CAMINHAO BASCULANTE 6 M3, RODOVIA PAVIMENTADA, DMT 0,5 A 1,0 KM. | M³ | 5 | 39 | 195 |  | 0 |  | 0 | 39 | 195 |  | 0 |  | 0 | 39 | 195 |  | 0 |  | 0 |  | 0 |  | 0 |  | 0 |  | 0 |  | 0 |  | 0 |  | 0 |  | 0 | 0 | 0 | 39 | 195 | 0
| AREA EXTERNA | [40 empty] | 0
13.3 | PLANTIO DE ARVORE REGIONAL, ALTURA MAIOR QUE 2,00M, EM CAVAS DE 80X80X80CM. (SINAPI 73967/002) | UN | 128.0755 | [6 empty] | 0 |  | 2 | 256.151 |  | 0 | 2 | 256.151 |  | 0 |  | 0 |  | 0 |  | 0 |  | 0 |  | 0 |  | 0 |  | 0 |  | 0 |  | 0 | 0 | 0 | 2 | 256.15 | 0.001 |  |  | 129.5
13.4 | PLANTIO DE GRAMA BATATAIS EM PLACAS (SINAPI 74236/001) | M² | 10.7306 | [6 empty] | 0 |  | 60 | 643.839 |  | 0 | 60 | 643.839 |  | 0 |  | 0 |  | 0 |  | 0 |  | 0 |  | 0 |  | 0 |  | 0 |  | 0 |  | 0 | 0 | 0 | 60 | 643.84 | -0.001 |  |  | 10.85
13.5 | PISO DE CONCRETO ACABAMENTO RÚSTICO ESPESSURA 7CM COM JUNTAS. (SINAPI 73675) | M² | 53.8511 | [6 empty] | 0 |  | 67.75 | 3648.408 |  | 0 | 67.75 | 3648.408 |  | 0 |  | 0 |  | 0 |  | 0 |  | 0 |  | 0 |  | 0 |  | 0 |  | 0 |  | 0 | 0 | 0 | 67.75 | 3648.41 | -0.002 |  |  | 54.45
13.6 | ALVENARIA EM TIJOLO CERAMICO FURADO 9X19X19CM, 1 VEZ (ESPESSURA 19 CM), ASSENTADO EM ARGAMASSA TRACO 1:4 (CIMENTO E AREIA MEDIA NAO PENEIRADA), PREPARO MANUAL, JUNTA1 CM | m² | 58.31 | [8 empty] | 8.8 | 513.128 |  | 0 | 8.8 | 513.128 |  | 0 |  | 0 |  | 0 |  | 0 |  | 0 |  | 0 |  | 0 |  | 0 |  | 0 |  | 0 | 0 | 0 | 8.8 | 513.13 | -0.002
13.7 | CHAPISCO COM ARGAMASSA DE CIMENTO E AREIA NO TRACO 1 3. | M² | 5.98 | [8 empty] | 17.6 | 105.248 |  | 0 | 17.6 | 105.248 |  | 0 |  | 0 |  | 0 |  | 0 |  | 0 |  | 0 |  | 0 |  | 0 |  | 0 |  | 0 | 0 | 0 | 17.6 | 105.25 | -0.002
13.8 | CONCRETO ARMADO PRONTO, FCK 18 MPA, CONDIÇÃO B, (NBR-12655), ADENSADO, INCLUSIVE FORMA, ESCORAMENTO E FERRAGEM | m³ | 1380.73 | [8 empty] | 1.2 | 1656.876 |  | 0 | 1.2 | 1656.876 |  | 0 |  | 0 |  | 0 |  | 0 |  | 0 |  | 0 |  | 0 |  | 0 |  | 0 |  | 0 | 0 | 0 | 1.2 | 1656.88 | -0.004
13.10 | GRADE DE FERRO EM BARRA CHATA 3/16" ( SINAPI 73932/001) | M² | 240.4259 | [8 empty] | 56.4 | 13560.02 |  | 0 | 56.4 | 13560.02 |  | 0 |  | 0 |  | 0 |  | 0 |  | 0 |  | 0 |  | 0 |  | 0 |  | 0 |  | 0 | 0 | 0 | 56.4 | 13560.02 | 0 |  |  | 243.1
13.11 | Grade de protecao de janela em ferro com varoes de 1/2", espac=10cm e acabamento em barra chata de 1" x 1/4" inclusive assentamento. (EMLURB 09.02.022) | M² | 170.0585 | [8 empty] | 28.36 | 4822.86 |  | 0 | 28.36 | 4822.86 |  | 0 |  | 0 |  | 0 |  | 0 |  | 0 |  | 0 |  | 0 |  | 0 |  | 0 |  | 0 | 0 | 0 | 28.36 | 4822.86 | 0 |  |  | 171.95
|  | TOTAL SEM BDI |  |  | 367833.357 |  | 35469.706 |  | 35469.704 |  | 367833.359 |  | 118945.102 |  | 73093.866 |  | 413684.595 |  | 37341.168 |  | 13843.869 |  | 39716.12 |  | 25604.42 |  | 34977.18 |  | 49713.15 |  | 27937.15 |  | 29620.11 |  | 39874.434 |  | 0 |  | 298621.132 |  | 115063.46 |  | 0.003 | -0.003
|  | TOTAL COM BDI DE 25,00% |  | Total Contratado | 459791.7 | Total Acréscimo | 44337.13 | Total Supressão | 44337.13 | Total 1ª Reprogramação | 459791.7 | Total Acréscimo | 148681.38 | Total Supressão | 91367.33 | Total 2ª Reprogramação | 517105.74 | Total 1º BM | 46676.46 | Total 2º BM | 17304.84 | Total 3º BM | 49645.15 | Total 4º BM | 32005.53 | Total 5º BM | 43721.48 | Total 6º BM | 62141.44 | Total 7º BM | 34921.44 | Total 8º BM | 37025.14 | Total 9º BM | 49843.04 | Total 10º BM | 0 | Total Acumulado | 373276.42 | Total Saldo | 143829.33 |  | -0.01 | -0.01 | 459791.7
Observações: a) A presente reprogramação foi motivada pela necessidade de ajustar quantitativos dos serviços previstos na Planilha Orçamentária do Projeto Básico à funcionalidade da obra em questão. Assim, elaboramos esta Planilha Demonstrativa de Reprogramação para consolidar os referidos acréscimos e suprimir eventuais saldos remanescentes que não serão executados. b) Os ajustes mencionados referem-se basicamente a acréscimos na quantidade dos seguintes itens (hachurados em azul): 3.4; 4.1; 4.2; 7.1.1; 7.1.2.; e a supressão na quantidade dos seguintes itens (hachurados em laranja): 1.4; 1.5; 2.1; 2.2; 3.1; 3.2; 3.3; 4.3; 4.4; 5.1; 6.1; 7.1.3; 7.2.1; 7.2.3; 8.3; 8.4; 9.2; 12.3.2; 12.3.3; 12.4.1. Foram acrescentados os itens (hachurados em verde): 9.5; 12.3.4; 12.3.5; 12.3.6; 12.4.3. Trata-se da supressão de serviços que não serão executados, como: excedentes de escavação, reaterro, lastros (concreto magro), concreto de fundação, tinta asfáltica para impermeabilização, laje pré-moldada, vergas, alvenaria de vedação, chapisco, emboço, forro de gesso, calha em chapa de aço galvanizado, tubos de PVC de DN 100 mm e de 50 mm (aparentemente orçados como pontos de esgoto para bacias sanitárias e pias e que foram substituídos por itens adequados a execução destes serviços) e caixas de inspeção com dimensões maiores que a necessária. Em relação aos acréscimos das quantidades de serviços que foram subdimensionados, de serviços não previstos na fase de projeto (itens novos) e de serviços que substituem outros que foram suprimidos totalmente por estarem incompatível com a realidade da execução, tem-se: alvenaria de 1 vez para fechamento do caixão do aterro, concreto de pilares e vigas (aumento do volume inicialmente orçado em decorrência da necessidade de elaboração do projeto estrutural, antes inexistente), áreas de contra-piso, revestimento em massa única para teto, pontos de esgoto e caixas de passagem subterrâneas das calçadas. c) A metodologia utilizada para calcular os custos unitários dos itens novos (hachurados em verde), em consonância com as disposições do § 1º e § 2º do Art. 17 do Decreto nº 7.983/2013, foi a seguinte: utilizamos os preços unitários que foram usados nas Tabelas do Projeto Básico (SINAPI Março/2016 desonerada, Emlurb Dezembro/2014 desonerada e Seinfra Março/2016 desonerada) multiplicados pelo coeficiente redutor ("K") que corresponde ao percentual de redução nos preços contratados da empresa vencedora em relação aos preços da planilha do projeto. Desta forma temos: K = 459.791,70/ 464.884,51 => K= 0,989044986199664. d) Devido a permutas não houve acréscimo financeiro, permanecendo o valor contratado de R$ 459.791,70. Todos os ajustes visam uma maior eficiência, segurança e plena funcionalidade da obra. A Planilha Demonstrativa da Reprogramação juntamente com a respectiva Memória de Cálculo, em anexo, exibe e justifica detalhadamente as alterações realizadas.
[8 empty] | Aditivo | % |  |  |  |  | Aditivo | % |  |  | 1º bm | 37341.17 | 2º bm | 13843.87 | [17 empty] | #REF!
[10 empty] | Aditivo: | 0 |  |  |  |  | Aditivo: | 0
[10 empty] | %: | 0% |  |  |  |  | %: | 0% | [26 empty] | Orçado c/ BDI: | 464884.51
| TABELAS: |  |  | Orçado c/ BDI: | 464884.51 |  |  | 0 | 0% |  |  |  |  | 57314.05 | #DIV/0! | [7 empty] | 49640.5 | [20 empty] | s/BDI: | 371907.61 | 464884.5125
| SINAPI MARÇO/2016 (DESON.); |  |  | s/BDI: | 371907.61 | 464884.5125 | [5 empty] | 0
| EMLURB DEZ/2014 (DESON.) | [42 empty] | Contrato c/ BDI | 459791.7
| SEINFRA MARÇO/2016 (DESON.) |  |  | Contrato c/ BDI | 459791.7 | [39 empty] | 1948.48
[5 empty] | 0 | [38 empty] | s/BDI | 367833.357
|  |  |  | s/BDI | 367833.357
[18 empty] | 1º bm | 37341.17 | 2º bm | 13843.87 | [17 empty] | 51185.037 |  |  |  |  | Com BDI | "K" | Sem BDI | "K"
|  |  |  | Com BDI | "K" | Sem BDI | "K" |  |  | Atenção nos valores unitários dos novos itens |  | Sem BDI | "K" |  |  | Atenção nos valores unitários dos novos itens |  |  | -0.002 |  | -0.001 | [17 empty] | 63981.3 | [5 empty] | 0.98904 |  | 0.98904
[5 empty] | 0.98904 |  | 0.98904 | [5 empty] | #DIV/0! |  |  |  |  | 1º bm | 46676.46 | 2º bm | 17304.84 | [23 empty] | 0.98904 |  | 0.98904
[5 empty] | 0.98904 |  | 0.98904 |  |  | Aplicar BDI apenas ao fim |  |  | 0.98904 |  |  | Aplicar BDI apenas ao fim |  |  | 0 |  | 0 |  | 49645.15 | #VALUE! | 32005.53 | #VALUE! | 43721.48 | #VALUE! | 62141.44 | #VALUE! | 34921.44 | #VALUE! | 37025.14 | #VALUE! | 49843.04 | #VALUE! | 0
Objeto:
|  |  |  | 1 centavo adicionado no total s/BDI | [11 empty] | VALOR DA OBRA | 517105.74 | [25 empty] | Contratação de empresa de engenhaia para execução da obra de
|  |  |  | para igualar o valor ao do contrato | [11 empty] | VALOR DO REPASSE | 408000 | [25 empty] | construção de 02 (duas) Unidades Básicas de Saúde, sendo:
[16 empty] | PROVAVEL VALOR EM CONTA | 326400 | [25 empty] | 01 (uma) UBS Santa terezinha e 01 (uma) UBS Juá, ambas neste município
[16 empty] | VALOR ACUMULADO EXECUTADO | 323433.37 |  | para igualar o valor ao do contrato | [23 empty] | Lote I: R$ 439.080,59 - UBS Santa terezina
[16 empty] | SALDO A EXECUTAR | 193672.38 | [25 empty] | Lote II: R$ 459.791,70 - UBS Juá
FISCALIZAÇÃO DE OBRA DE "CONSTRUÇÃO DE 02 (DUAS) UNIDADES BÁSICAS DE SAÚDE, SENDO: 01 (UMA) UBS SANTA TEREZINHA E 01 (UMA) UBS JUÁ, NO MUNICÍPIO DE LIMOEIRO. CONFORME PROPOSTA SISMOB Nº 10628.6100001/14-003 E Nº 10628.6100001/14-007.
FISCALIZAÇÃO DE OBRA DE "CONSTRUÇÃO DE 02 (DUAS) UNIDADES BÁSICAS DE SAÚDE, SENDO: 01 (UMA) UBS SANTA TEREZINHA E 01 (UMA) UBS JUÁ, NO MUNICÍPIO DE LIMOEIRO. CONFORME PROPOSTA SISMOB Nº 10628.6100001/14-003 E Nº 10628.6100001/14-007.
Note on B165: Autor: Substituir por: 86901 - CUBA DE EMBUTIR OVAL EM LOUÇA BRANCA, 35 X 50CM OU EQUIVALENTE - FORNECIMENTO E INSTALAÇÃO. AF_12/2013

## Memória 1ª Reprogramação (hidden)
MEMÓRIA DE CÁLCULO EXPLICATIVO
1ª REPROGRAMAÇÃO
OBRA: CONSTRUÇÃO - UNIDADE BÁSICA DE SAÚDE - JUÁ
LOCALIZAÇÃO: CENTRO - LIMOEIRO/PE
EMPRESA CONTRATADA: SS SERVIÇOS LOCAÇÕES E CONSTRUÇÕES LTDA
DATA: 04/09/2017 | [7 empty] | HOJE: | 2022-09-16
ITEM | DESCRIÇÃO | UN. | TAXA | COMP. | LARG. | ALTURA | TOTAL
1.0 | MOBILIZAÇÃO - CANTEIRO DE OBRAS - DEMOLIÇÕES
1.4 | INSTAL/LIGACAO PROVISORIA ELETRICA BAIXA TENSAO P/CANT OBRA OBRA,M3-CHAVE 100A CARGA 3KWH,20CV. | UN
| Não executado | [5 empty] | 0 | DEIXAR O QUE FOI PAGO
| Total item 1.4 | [5 empty] | 0
[5 empty] | PREVISTO |  | 1
[5 empty] | SUPRIMIR |  | -1
1.5 | INSTALAÇÕES PROVISÓRIAS DE ÁGUA - UM | UN
| Caixa d'água instalada de 2.000L | [5 empty] | 0 | RETIRAR ITEM
| Total item 1.5 | [5 empty] | 0
[5 empty] | PREVISTO |  | 1
[5 empty] | SUPRIMIR |  | -1
1.6 | BARRACÃO ABERTO | M²
| Executado |  |  | 3 | 2 |  | 6 | Executado: | 3.35 | 2.2
| Total item 1.6 | [5 empty] | 6 |  | DEIXAR O QUE FOI PAGO
[5 empty] | PREVISTO |  | 0
[5 empty] | ADITAR |  | 6
2.0 | MOVIMENTO DE TERRA
2.1 | ESCAVACAO MANUAL DE VALA EM MATERIAL DE 1A CATEGORIA ATE 1,5M EXCLUINDO ESGOTAMENTO / ESCORAMENTO. | M³
Sapatas
| SP1 a SP30 |  | 30 | 0.7 | 0.7 | 0.55 | 8.08
| SP33 a SP35 |  | 3 | 0.7 | 0.7 | 0.55 | 0.8 |  | Alturas in loco
| SP38 a SP44 |  | 7 | 0.7 | 0.7 | 0.55 | 1.88 |  | SP: | 0.55 | (lastro + SP + PP
| SP47 e SP48 |  | 2 | 0.7 | 0.7 | 0.55 | 0.53 |  |  |  | 0,05+0,2+0,3
| SP31;SP32;SP36;SP37;SP45;SP46 |  | 6 | 1.4 | 1.4 | 0.55 | 6.46
| SP21.1 e SP30.1 |  | 2 | 0.7 | 0.7 | 0.55 | 0.53
Baldrame (CI - Cintas Impermeabilizadas)
Vigas baldrames "Horizontais" pela Planta Baixa (Sentido: da Fachada Posterior a Fachada Frontal)
| Viga Baldrame H 1 |  |  | 6.12 | 0.4 | 0.25 | 0.61
| Viga Baldrame H 2 |  |  | 7.29 | 0.4 | 0.25 | 0.72
| (Depós. de lixo) |  |  | 1.6 | 0.4 | 0.25 | 0.16
| Viga Baldrame H 3 |  |  | 3.19 | 0.4 | 0.25 | 0.31
| Viga Baldrame H 4 |  |  | 6.64 | 0.4 | 0.25 | 0.66
| Viga Baldrame H 5 |  |  | 15.81 | 0.4 | 0.25 | 1.58
| Viga Baldrame H 6 |  |  | 16.21 | 0.4 | 0.25 | 1.62
| Viga Baldrame H 7 |  |  | 13.73 | 0.4 | 0.25 | 1.37
| Viga Baldrame H 8 |  |  | 13.78 | 0.4 | 0.25 | 1.37
| Viga Baldrame H 9 |  | 2 | 0.75 | 0.4 | 0.25 | 0.15
| Vigas baldrames "Verticais" pela Planta Baixa (Sentido: da Fachada Posterior a Fachada Frontal) | [6 empty] | Considerar medidas internas (nas medidas horizontais foi considerado as interseções)
| Viga Baldrame V 1 |  |  | 5.93 | 0.4 | 0.25 | 0.59
| Viga Baldrame V 2 |  |  | 2.75 | 0.4 | 0.25 | 0.27
| Viga Baldrame V 3 |  |  | 2.75 | 0.4 | 0.25 | 0.27
| (corredor) |  |  | 1.63 | 0.4 | 0.25 | 0.16
| Viga Baldrame V 4 |  |  | 2.75 | 0.4 | 0.25 | 0.27
| Viga Baldrame V 5 |  |  | 2.48 | 0.4 | 0.25 | 0.24
| Viga Baldrame V 6 |  |  | 3.55 | 0.4 | 0.25 | 0.35
| (almoxarifado) |  |  | 1.28 | 0.4 | 0.25 | 0.12
| Viga Baldrame V 7 |  |  | 1.8 | 0.4 | 0.25 | 0.18
| Viga Baldrame V 8 |  |  | 10.67 | 0.4 | 0.25 | 1.06
| Viga Baldrame V 9 |  |  | 6.15 | 0.4 | 0.25 | 0.61
| Viga Baldrame V 10 |  |  | 1.4 | 0.4 | 0.25 | 0.14
| Viga Baldrame V 11 |  |  | 8.8 | 0.4 | 0.25 | 0.88
| Viga Baldrame V 12 |  |  | 4.44 | 0.4 | 0.25 | 0.44
| Viga Baldrame V 13 |  |  | 5.5 | 0.4 | 0.25 | 0.55
| Viga Baldrame V 14 |  |  | 5.5 | 0.4 | 0.25 | 0.55
| Escavação das alvenarias de travamento das calçadas | [6 empty] | Calçadas
| Fachada frontal (lado esquerdo) |  |  | 10.1 | 0.4 | 0.2 | 0.8
| Fachada frontal (lado direito) |  |  | 5.5 | 0.4 | 0.2 | 0.44
| Fachada Esquerda |  |  | 10.5 | 0.4 | 0.2 | 0.84
| Fachada posterior (lado esquerdo) |  |  | 2.4 | 0.4 | 0.2 | 0.19
| Fachada posterior (área para atividades) |  |  | 3.1 | 0.4 | 0.2 | 0.24
|  |  |  | 4.7 | 0.4 | 0.2 | 0.37
| Fachada posterior (copa/corredor/WC funcionários/lixo) |  |  | 2.8 | 0.4 | 0.2 | 0.22
|  |  |  | 9.1 | 0.4 | 0.2 | 0.72
| Fachada posterior (lado direito) |  |  | 7.85 | 0.4 | 0.2 | 0.62
| Fachada Direita |  |  | 10.4 | 0.4 | 0.2 | 0.83
Cisterna
| Vala da cisterna |  |  | 3.8 | 3.8 | 1.1 | 15.88
| Total item 2.1 | [5 empty] | 54.66
[5 empty] | PREVISTO |  | 61.83
[5 empty] | SUPRIMIR |  | -7.17
2.2 | REATERRO DE VALA COM COMPACTAÇÃO MANUAL | M³
Reaterro das Sapatas
| Volume de escavação das sapatas |  | 18.28 |  |  |  | 18.28
| Volume de lastro (não executado) |  | 0 |  |  |  | 0
| Volume das sapatas |  | -6.876 |  |  |  | -6.87
| Volume dos pescoços de pilar |  | -0.618 |  |  |  | -0.61
| Aterro das calçadas (material local) | [7 empty] | As calçadas foram aterradas com material do local (volume de aterro será pago como reaterro)
| Fachada frontal (lado esquerdo) |  |  | 10.1 | 0.6 | 0.4 | 2.42
| Fachada frontal (lado direito) |  |  | 5.5 | 0.6 | 0.2 | 0.66
| Fachada Esquerda |  |  | 10.5 | 0.6 | 0.4 | 2.52
| Fachada posterior (lado esquerdo) |  |  | 2.4 | 0.6 | 0.4 | 0.57
| Fachada posterior (área para atividades) |  |  | 3.1 | 4.7 | 0.7 | 10.19
| Fachada posterior (copa/corredor/WC funcionários/lixo) |  |  | 2.8 | 0.6 | 0.5 | 0.84
|  |  |  | 9.1 | 0.8 | 0.4 | 2.91
| Fachada posterior (lado direito) |  |  | 7.85 | 0.6 | 0.35 | 1.64
| Fachada Direita |  |  | 10.4 | 0.6 | 0.35 | 2.18
Cisterna
| Escavação da vala da cisterna |  |  | 3.8 | 3.8 | 1.1 | 15.88
| Dedução do prisma edificado - parte abaixo do solo |  | -1 | 3.4 | 3.4 | 1 | -11.56
| Total item 2.2 | [5 empty] | 39.05
[5 empty] | PREVISTO |  | 40.22
[5 empty] | SUPRIMIR |  | -1.17
2.3 | CARGA MECANIZADA DE ENTULHO EM CAMINHÃO BASCULANTE | M³
|  |  | 31.82 |  |  |  | 31.82 | Já medido
| Total item 2.3 | [5 empty] | 31.82
[5 empty] | PREVISTO |  | 31.82
[5 empty] | ADITAR |  | 0
2.4 | TRANSPORTE DE ENTULHO COM CAMINHAO BASCULANTE 6 M3, RODOVIA PAVIMENTADA, DMT 0,5 A 1,0 KM. | M³
|  |  | 31.82 |  |  |  | 31.82 | Já medido
| Total item 2.4 | [5 empty] | 31.82
[5 empty] | PREVISTO |  | 31.82
[5 empty] | ADITAR |  | 0
3.0 | FUNDAÇÃO
3.1 | EXECUCAO DE ATERRO ABRANGENDO ESPALHAMENTO , HOMOGENEIZACAO, UMEDECIMENTO E COMPACTACAO MECANICA EM CAMADAS DE 20 CM DE ESPESSURA, INCLUSIVE O FORNECIMENTO DO BARRO PROVENIENTE DE JAZIDA A UMA DISTANCIA MAXIMA DE 12 KM . | m³
| Consultório Indiferenciado (LD) |  |  | 2.86 | 3.55 | 0.4 | 4.06 | Considerei 20cm de espessura no maioria dos ambienTes e 40cm nos Trechos onde o desnível é maior
| Estocagem |  |  | 4.05 | 3.55 | 0.4 | 5.75 |  | (foi realizado apenas um aTerro superficial)
| Sala de recepção |  |  | 4.47 | 5.35 | 0.4 | 9.56
| WC PCD Masc. (Recepção) |  |  | 1.55 | 1.8 | 0.4 | 1.11
| WC PCD Fem. (Recepção |  |  | 1.55 | 1.8 | 0.4 | 1.11
| Consultório Indiferenciado (LE) |  |  | 2.82 | 3.55 | 0.4 | 4
| Sala de Inalação |  |  | 1.9 | 3.55 | 0.4 | 2.69
| Consultório Odontológico |  |  | 5.9 | 3.55 | 0.4 | 8.37
| Circulação - Corredor "horizontal" em planta |  |  | 22.6 | 2 | 0.4 | 18.08
| Consultório c/ sanitário anexo |  |  | 2.85 | 3.55 | 0.4 | 4.04
| WC PCD do Consutório e DML |  |  | 1.64 | 3.55 | 0.4 | 2.32
| Sala de curativos |  |  | 2.66 | 3.55 | 0.4 | 3.77
| Sala de vacinas |  |  | 2.65 | 3.55 | 0.4 | 3.76
| Sala de atividades coletivas |  |  | 6 | 3.55 | 0.4 | 8.52
| Sala de observação |  |  | 2.91 | 3.55 | 0.4 | 4.13
| WC PCD da Sala de Observação |  |  | 1.75 | 3.55 | 0.4 | 2.48
| Circulação - Corredor "vertical" em planta |  |  | 9.15 | 1.23 | 0.4 | 4.5
| Sala de Administração e gerência |  |  | 3 | 2.65 | 0.4 | 3.18
| Copa |  |  | 3 | 1.57 | 0.4 | 1.88
| Sala de esterilização |  |  | 3.84 | 1.44 | 0.4 | 2.21
| Expurgo |  |  | 3.84 | 1.44 | 0.4 | 2.21
| Almoxarifado |  |  | 3.84 | 1.28 | 0.4 | 1.96
| WC dos Funcionários |  |  | 3.84 | 1.36 | 0.4 | 2.08
| Total item 3.1 | [5 empty] | 101.77
[5 empty] | PREVISTO |  | 106.9
[5 empty] | SUPRIMIR |  | -5.13
3.2 | CONTRAPISO/LASTRO DE CONCRETO NAO-ESTRUTURAL, E=5CM, PREPARO COM BETONEIRA | m² | [5 empty] | OBS.: Não deu para identificar o lastro das SP (parecia estarem sem lastro)
| Sapatas | [7 empty] | Sapatas
| SP7 |  |  | 0.6 | 0.6 |  | 0.36 |  | SP1 a SP30 |  | 30 | 0.6 | 0.6
| SP8 |  |  | 0.6 | 0.6 |  | 0.36 |  | SP33 a SP35 |  | 3 | 0.6 | 0.6
| SP17 |  |  | 0.6 | 0.6 |  | 0.36 |  | SP38 a SP44 |  | 7 | 0.6 | 0.6
| SP21.1 |  |  | 0.6 | 0.6 |  | 0.36 |  | SP47 e SP48 |  | 2 | 0.6 | 0.6
| SP26 |  |  | 0.6 | 0.6 |  | 0.36 |  | SP31;SP32;SP36;SP37;SP45;SP46 |  | 6 | 1.3 | 1.3
| SP30.1 |  |  | 0.6 | 0.6 |  | 0.36 |  | SP21.1 e SP30.1 |  | 2 | 0.6 | 0.6
| SP31 |  |  | 1.2 | 1.2 |  | 1.44
| SP32 |  |  | 1.2 | 1.2 |  | 1.44
| SP36 |  |  | 1.2 | 1.2 |  | 1.44
| SP37 |  |  | 1.2 | 1.2 |  | 1.44
| SP39 |  |  | 0.6 | 0.6 |  | 0.36
| SP45 |  |  | 1.2 | 1.2 |  | 1.44
| SP46 |  |  | 1.2 | 1.2 |  | 1.44
| Baldrame (CI - Cintas Impermeabilizadas) | [6 empty] | Em alguns Trechos foi possível observar o lasTro das alvenarias de 1 vez
Vigas baldrames "Horizontais" pela Planta Baixa (Sentido: da Fachada Posterior a Fachada Frontal)
| Viga Baldrame H 1 |  |  | 6.12 | 0.2 |  | 1.22
| Viga Baldrame H 2 |  |  | 7.29 | 0.2 |  | 1.45
| (Depós. de lixo) |  |  | 1.6 | 0.2 |  | 0.32
| Viga Baldrame H 3 |  |  | 3.19 | 0.2 |  | 0.63
| Viga Baldrame H 4 |  |  | 6.64 | 0.2 |  | 1.32
| Viga Baldrame H 5 |  |  | 15.81 | 0.2 |  | 3.16
| Viga Baldrame H 6 |  |  | 16.21 | 0.2 |  | 3.24
| Viga Baldrame H 7 |  |  | 13.73 | 0.2 |  | 2.74
| Viga Baldrame H 8 |  |  | 13.78 | 0.2 |  | 2.75
| Viga Baldrame H 9 |  | 2 | 0.75 | 0.2 |  | 0.3
| Vigas baldrames "Verticais" pela Planta Baixa (Sentido: da Fachada Posterior a Fachada Frontal) | [6 empty] | Considerar medidas internas (nas medidas horizontais foi considerado as interseções)
| Viga Baldrame V 1 |  |  | 5.93 | 0.2 |  | 1.18
| Viga Baldrame V 2 |  |  | 2.75 | 0.2 |  | 0.55
| Viga Baldrame V 3 |  |  | 2.75 | 0.2 |  | 0.55
| (corredor) |  |  | 1.63 | 0.2 |  | 0.32
| Viga Baldrame V 4 |  |  | 2.75 | 0.2 |  | 0.55
| Viga Baldrame V 5 |  |  | 2.48 | 0.2 |  | 0.49
| Viga Baldrame V 6 |  |  | 3.55 | 0.2 |  | 0.71
| (almoxarifado) |  |  | 1.28 | 0.2 |  | 0.25
| Viga Baldrame V 7 |  |  | 1.8 | 0.2 |  | 0.36
| Viga Baldrame V 8 |  |  | 10.67 | 0.2 |  | 2.13
| Viga Baldrame V 9 |  |  | 6.15 | 0.2 |  | 1.23
| Viga Baldrame V 10 |  |  | 1.4 | 0.2 |  | 0.28
| Viga Baldrame V 11 |  |  | 8.8 | 0.2 |  | 1.76
| Viga Baldrame V 12 |  |  | 4.44 | 0.2 |  | 0.88
| Viga Baldrame V 13 |  |  | 5.5 | 0.2 |  | 1.1
| Viga Baldrame V 14 |  |  | 5.5 | 0.2 |  | 1.1
Cisterna
| Fundo da vala da cisterna |  |  | 3.5 | 3.5 | 0.1 | 1.22
| Total item 3.2 | [5 empty] | 42.95
[5 empty] | PREVISTO |  | 115.6
[5 empty] | SUPRIMIR |  | -72.65
3.3 | CONCRETO ARMADO PRONTO, FCK 18 MPA, CONDIÇÃO B, (NBR-12655), LANÇADO EM FUNDAÇÕES E ADENSADO, INCLUSIVE FORMA, ESCORAMENTO E FERRAGEM | m³ | [5 empty] | Sapatas, pescoço e Cintas |  |  | Executaram com 20 cm de altura (h projeto = 30 cm)
Sapatas
| SP1 a SP6; SP9 a SP16; SP18 a SP21; SP22 a SP25, SP27 a SP30; SP33, SP34, SP35, SP38, SP 40 a SP 44, SP47, SP48 |  | 37 | 0.6 | 0.6 | 0.2 | 2.664
Novas executadas
| SP7 |  | 1 | 0.6 | 0.6 | 0.3 | 0.108
| SP8 |  | 1 | 0.6 | 0.6 | 0.3 | 0.108
| SP17 |  | 1 | 0.6 | 0.6 | 0.3 | 0.108
| SP21.1 |  | 1 | 0.6 | 0.6 | 0.3 | 0.108
| SP26 |  | 1 | 0.6 | 0.6 | 0.3 | 0.108
| SP30.1 |  | 1 | 0.6 | 0.6 | 0.3 | 0.108
| SP31 |  | 1 | 1.2 | 1.2 | 0.4 | 0.576
| SP32 |  | 1 | 1.2 | 1.2 | 0.4 | 0.576
| SP36 |  | 1 | 1.2 | 1.2 | 0.4 | 0.576
| SP37 |  | 1 | 1.2 | 1.2 | 0.4 | 0.576
| SP39 |  | 1 | 0.6 | 0.6 | 0.3 | 0.108
| SP45 |  | 1 | 1.2 | 1.2 | 0.4 | 0.576
| SP46 |  | 1 | 1.2 | 1.2 | 0.4 | 0.576
| Pescoço de Pilares | [6 empty] | Variáveis de 30cm a 1,0m
| PP1 |  |  | 0.1 | 0.2 | 0.6 | 0.012
| PP2 |  |  | 0.1 | 0.2 | 0.55 | 0.011
| PP3 |  |  | 0.1 | 0.2 | 0.55 | 0.011
| PP4 |  |  | 0.1 | 0.2 | 0.5 | 0.01
| PP5 |  |  | 0.1 | 0.2 | 0.6 | 0.012
| PP6 |  |  | 0.1 | 0.2 | 0.55 | 0.011
| PP7 |  |  | 0.1 | 0.2 | 0.55 | 0.011
| PP8 |  |  | 0.1 | 0.2 | 0.5 | 0.01
| PP9 |  |  | 0.1 | 0.2 | 1 | 0.02
| PP10 |  |  | 0.1 | 0.2 | 0.8 | 0.016
| PP11 |  |  | 0.1 | 0.2 | 0.7 | 0.014
| PP12 |  |  | 0.1 | 0.2 | 0.6 | 0.012
| PP13 |  |  | 0.1 | 0.2 | 0.55 | 0.011
| PP14 |  |  | 0.1 | 0.2 | 0.55 | 0.011
| PP15 |  |  | 0.1 | 0.2 | 0.3 | 0.006
| PP16 |  |  | 0.1 | 0.2 | 0.3 | 0.006
| PP17 |  |  | 0.1 | 0.2 | 0.3 | 0.006
| PP18 |  |  | 0.1 | 0.2 | 0.3 | 0.006
| PP19 |  |  | 0.1 | 0.2 | 1 | 0.02
| PP20 |  |  | 0.1 | 0.2 | 0.8 | 0.016
| PP21 |  |  | 0.1 | 0.2 | 0.7 | 0.014
| PP21.1 |  |  | 0.1 | 0.2 | 0.6 | 0.012
| PP22 |  |  | 0.1 | 0.2 | 0.55 | 0.011
| PP23 |  |  | 0.1 | 0.2 | 0.55 | 0.011
| PP24 |  |  | 0.1 | 0.2 | 0.3 | 0.006
| PP25 |  |  | 0.1 | 0.2 | 0.3 | 0.006
| PP26 |  |  | 0.1 | 0.2 | 0.3 | 0.006
| PP27 |  |  | 0.1 | 0.2 | 0.3 | 0.006
| PP28 |  |  | 0.1 | 0.2 | 1 | 0.02
| PP29 |  |  | 0.1 | 0.2 | 0.8 | 0.016
| PP30 |  |  | 0.1 | 0.2 | 0.7 | 0.014
| PP30.1 |  |  | 0.15 | 0.2 | 0.6 | 0.018
| PP31 |  |  | 0.2 | 0.25 | 0.6 | 0.03
| PP32 |  |  | 0.2 | 0.25 | 0.3 | 0.015
| PP33 |  |  | 0.1 | 0.2 | 0.3 | 0.006
| PP34 |  |  | 0.1 | 0.2 | 0.3 | 0.006
| PP35 |  |  | 0.1 | 0.2 | 0.3 | 0.006
| PP36 |  |  | 0.2 | 0.25 | 0.6 | 0.03
| PP37 |  |  | 0.2 | 0.25 | 0.3 | 0.015
| PP38 |  |  | 0.1 | 0.2 | 1 | 0.02
| PP39 |  |  | 0.1 | 0.2 | 0.8 | 0.016
| PP40 |  |  | 0.1 | 0.2 | 0.7 | 0.014
| PP41 |  |  | 0.1 | 0.2 | 0.6 | 0.012
| PP42 |  |  | 0.1 | 0.2 | 0.3 | 0.006
| PP43 |  |  | 0.1 | 0.2 | 0.3 | 0.006
| PP44 |  |  | 0.1 | 0.2 | 0.3 | 0.006
| PP45 |  |  | 0.2 | 0.25 | 0.5 | 0.025
| PP46 |  |  | 0.2 | 0.25 | 0.3 | 0.015
| PP47 |  |  | 0.1 | 0.2 | 0.6 | 0.012
| PP48 |  |  | 0.1 | 0.2 | 0.3 | 0.006
Vigas baldrames (CI - Cintas de Impermeabilização)
Vigas baldrames "Horizontais" pela Planta Baixa (Sentido: da Fachada Posterior a Fachada Frontal)
| Viga Baldrame H 1 |  |  | 8.52 | 0.2 | 0.15 | 0.2556
| (Depós. de lixo) |  |  | 1.6 | 0.2 | 0.15 | 0.048
| Viga Baldrame H 5 |  |  | 21.81 | 0.2 | 0.15 | 0.6543
| Viga Baldrame H 6 |  |  | 21.81 | 0.2 | 0.15 | 0.6543
| Viga Baldrame H 7 |  |  | 17.23 | 0.2 | 0.15 | 0.5169
| Viga Baldrame H 8 |  |  | 18.58 | 0.2 | 0.15 | 0.5574
| Viga Baldrame H 9 |  | 2 | 1.85 | 0.2 | 0.15 | 0.111
| Vigas baldrames "Verticais" pela Planta Baixa (Sentido: da Fachada Esquerda a Fachada Direita) | [6 empty] | Considerar medidas internas (nas medidas horizontais foi considerado as interseções)
| Viga Baldrame V 1 |  |  | 9.13 | 0.2 | 0.15 | 0.2739
| Viga Baldrame V 2 |  |  | 3.55 | 0.2 | 0.15 | 0.1065
| Viga Baldrame V 3 |  |  | 3.55 | 0.2 | 0.15 | 0.1065
| (corredor) |  |  | 2.03 | 0.2 | 0.15 | 0.0609
| Viga Baldrame V 4 |  |  | 3.55 | 0.2 | 0.15 | 0.1065
| Viga Baldrame V 5 |  |  | 2.88 | 0.2 | 0.15 | 0.0864
| Viga Baldrame V 6 |  |  | 3.55 | 0.2 | 0.15 | 0.1065
| Viga Baldrame V 7 |  |  | 1.8 | 0.2 | 0.15 | 0.054
| Viga Baldrame V 8 |  |  | 14.42 | 0.2 | 0.15 | 0.4326 |  | 5 | 0.6 | 0.6 | 0.3 | 0.54
| Viga Baldrame V 9 |  |  | 7.75 | 0.2 | 0.15 | 0.2325 |  | 6 | 0.6 | 0.6 | 0.1 | 0.21
| Viga Baldrame V 11 |  |  | 13.1 | 0.2 | 0.15 | 0.393
| Viga Baldrame V 12 |  |  | 5.35 | 0.2 | 0.15 | 0.1605
| Viga Baldrame V 13 |  |  | 7.1 | 0.2 | 0.15 | 0.213 |  | Considerar alvenaria interna?
| Viga Baldrame V 14 |  |  | 7.1 | 0.2 | 0.15 | 0.213
Estrutura de concreto da cisterna
| Cintas inferiores |  | 4 | 3 | 0.2 | 0.2 | 0.48
| Cintas superiores |  | 4 | 3 | 0.2 | 0.2 | 0.48
| Pilares |  | 6 | 0.2 | 0.2 | 1.2 | 0.288
| Total item 3.3 | [5 empty] | 14.0853
[5 empty] | PREVISTO |  | 14.8 |  | Descobrir altura aterrada
[5 empty] | SUPRIMIR |  | -0.7147
3.4 | ALVENARIA EM TIJOLO CERAMICO FURADO 9X19X19CM, 1 VEZ (ESPESSURA 19 CM), ASSENTADO EM ARGAMASSA TRACO 1:4 (CIMENTO E AREIA MEDIA NAO PENEIRADA), PREPARO MANUAL, JUNTA1 CM | m² | [6 empty] | (Altura do nível do terreno até a face inferior da viga baldrame)
Alvenarias sob Viga Baldrame
| Vigas baldrames "Horizontais" pela Planta Baixa (Sentido: da Fachada Posterior a Fachada Frontal) |  |  |  |  | H. méd.
| Viga Baldrame H 1 |  |  | 8.52 |  | 0.55 | 4.68
| Viga Baldrame H 2 |  |  | 7.29 |  | 0.55 | 4
| Viga Baldrame H 3 |  |  | 3.99 |  | 0.575 | 2.29
| Viga Baldrame H 4 |  |  | 7.44 |  | 0.55 | 4.09
| Viga Baldrame H 5 |  |  | 21.81 |  | 0.65 | 14.17
| Viga Baldrame H 6 |  |  | 21.81 |  | 0.65 | 14.17
| Viga Baldrame H 7 |  |  | 17.23 |  | 0.65 | 11.19
| Viga Baldrame H 8 |  |  | 18.58 |  | 0.65 | 12.07
| Viga Baldrame H 9.1 |  |  | 1.85 |  | 0.55 | 1.01
| Viga Baldrame H 9.2 |  |  | 1.85 |  | 0.3 | 0.55
| Vigas baldrames "Verticais" pela Planta Baixa (Sentido: da Fachada Esquerda a Fachada Direita) |  |  |  |  | H. méd.
| Viga Baldrame V 1 |  |  | 9.13 |  | 1 | 9.13
| Viga Baldrame V 2 |  |  | 3.55 |  | 0.8 | 2.84
| Viga Baldrame V 3 |  |  | 3.55 |  | 0.7 | 2.48
| Viga Baldrame V 4 |  |  | 3.55 |  | 0.7 | 2.48
| Viga Baldrame V 5 |  |  | 2.88 |  | 0.6 | 1.72
| trecho do depósito de lixo |  |  | 2.64 |  | 0.6 | 1.58
| Viga Baldrame V 6 |  |  | 3.55 |  | 0.6 | 2.13
| Viga Baldrame V 7 |  |  | 1.8 |  | 0.6 | 1.08
| Viga Baldrame V 8 |  |  | 14.42 |  | 0.575 | 8.29
| Viga Baldrame V 9 |  |  | 7.75 |  | 0.55 | 4.26
| Viga Baldrame V 10 |  |  | 1.4 |  | 0.55 | 0.77
| Viga Baldrame V 11 |  |  | 13.1 |  | 0.4 | 5.24
| Viga Baldrame V 12 |  |  | 3.55 |  | 0.3 | 1.06
| trecho de WC masc. Da recepção |  |  | 1.8 |  | 0.3 | 0.54
| Viga Baldrame V 13 |  |  | 7.1 |  | 0.3 | 2.13
| Viga Baldrame V 14 |  |  | 7.1 |  | 0.3 | 2.13
| Alvenaria de escoramento das calçadas | [6 empty] | Calçadas
| Fachada frontal (lado esquerdo) |  |  | 10.1 |  | 0.4 | 4.04
| Fachada frontal (lado direito) |  |  | 5.5 |  | 0.2 | 1.1
| Fachada Esquerda |  |  | 10.5 |  | 0.4 | 4.2
| Fachada posterior (lado esquerdo) |  |  | 2.4 |  | 0.4 | 0.96
| Fachada posterior (área para atividades) |  |  | 3.1 |  | 0.7 | 2.17
|  |  |  | 4.7 |  | 0.7 | 3.29
| Fachada posterior (copa/corredor/WC funcionários/lixo) |  |  | 2.8 |  | 0.5 | 1.4
|  |  |  | 9.1 |  | 0.4 | 3.64
| Fachada posterior (lado direito) |  |  | 7.85 |  | 0.35 | 2.74
| Fachada Direita |  |  | 10.4 |  | 0.35 | 3.64
| Cisterna |  |  |  |  | H, excluso cintas
| Paredes da cisterna |  | 4 | 3 |  | 1.6 | 19.2
| Total item 3.4 | [5 empty] | 162.46
[5 empty] | PREVISTO |  | 107.53
[5 empty] | ADITAR |  | 54.93
4.0 | ESTRUTURA
4.1 | CONCRETO ARMADO PRONTO, FCK 20 MPA,CONDICAO B (NBR 12655),LANCADO EM PILARES E ADENSADO,INCLUSIVE FORMA, ESCORAMENTO E FERRAGEM. | m³ | [6 empty] | consideirei H 1,0 para tudo
| Pilares | [7 empty] | H. PROJETO | 2.65
| P1 |  |  | 0.1 | 0.2 | 2.65 | 0.053
| P2 |  |  | 0.1 | 0.2 | 2.65 | 0.053
| P3 |  |  | 0.1 | 0.2 | 2.65 | 0.053
| P4 |  |  | 0.1 | 0.2 | 2.65 | 0.053
| P5 |  |  | 0.1 | 0.2 | 2.65 | 0.053
| P6 |  |  | 0.1 | 0.2 | 2.65 | 0.053
| P7 |  |  | 0.1 | 0.2 | 2.65 | 0.053
| P8 |  |  | 0.1 | 0.2 | 2.65 | 0.053
| P9 |  |  | 0.1 | 0.2 | 2.65 | 0.053
| P10 |  |  | 0.1 | 0.2 | 2.65 | 0.053
| P11 |  |  | 0.1 | 0.2 | 2.65 | 0.053
| P12 |  |  | 0.1 | 0.2 | 2.65 | 0.053
| P13 |  |  | 0.1 | 0.2 | 2.65 | 0.053
| P14 |  |  | 0.1 | 0.2 | 2.65 | 0.053
| P15 |  |  | 0.1 | 0.2 | 2.65 | 0.053
| P16 |  |  | 0.1 | 0.2 | 2.65 | 0.053
| P17 |  |  | 0.1 | 0.2 | 2.65 | 0.053
| P18 |  |  | 0.1 | 0.2 | 2.65 | 0.053
| P19 |  |  | 0.1 | 0.2 | 2.65 | 0.053
| P20 |  |  | 0.1 | 0.2 | 2.65 | 0.053
| P21 |  |  | 0.1 | 0.2 | 2.65 | 0.053
| P21.1 |  |  | 0.1 | 0.2 | 2.65 | 0.053
| P22 |  |  | 0.1 | 0.2 | 2.65 | 0.053
| P23 |  |  | 0.1 | 0.2 | 2.65 | 0.053
| P24 |  |  | 0.1 | 0.2 | 2.65 | 0.053
| P25 |  |  | 0.1 | 0.2 | 2.65 | 0.053
| P26 |  |  | 0.1 | 0.2 | 2.65 | 0.053
| P27 |  |  | 0.1 | 0.2 | 2.65 | 0.053
| P28 |  |  | 0.1 | 0.2 | 2.65 | 0.053
| P29 |  |  | 0.1 | 0.2 | 2.65 | 0.053
| P30 |  |  | 0.1 | 0.2 | 2.65 | 0.053
| P30.1 |  |  | 0.1 | 0.2 | 2.65 | 0.053
| P31 |  |  | 0.2 | 0.25 | 7.05 | 0.3525 | Refazer com seção do projeto estrutural (0,20x0,25)
| P32 |  |  | 0.2 | 0.25 | 7.05 | 0.3525 | Refazer com seção do projeto estrutural (0,20x0,25)
| P33 |  |  | 0.1 | 0.2 | 2.65 | 0.053
| P34 |  |  | 0.1 | 0.2 | 2.65 | 0.053
| P35 |  |  | 0.1 | 0.2 | 2.65 | 0.053
| P36 |  |  | 0.2 | 0.25 | 7.05 | 0.3525 | Refazer com seção do projeto estrutural (0,20x0,25)
| P37 |  |  | 0.2 | 0.25 | 7.05 | 0.3525 | Refazer com seção do projeto estrutural (0,20x0,25)
| P38 |  |  | 0.1 | 0.2 | 2.65 | 0.053
| P39 |  |  | 0.1 | 0.2 | 2.65 | 0.053
| P40 |  |  | 0.1 | 0.2 | 2.65 | 0.053
| P41 |  |  | 0.1 | 0.2 | 2.65 | 0.053
| P42 |  |  | 0.1 | 0.2 | 2.65 | 0.053
| P43 |  |  | 0.1 | 0.2 | 2.65 | 0.053
| P44 |  |  | 0.1 | 0.2 | 2.65 | 0.053
| P45 |  |  | 0.2 | 0.25 | 7.05 | 0.3525 | Refazer com seção do projeto estrutural (0,20x0,25)
| P46 |  |  | 0.2 | 0.25 | 7.05 | 0.3525 | Refazer com seção do projeto estrutural (0,20x0,25)
| P47 |  |  | 0.1 | 0.2 | 2.65 | 0.053
| P48 |  |  | 0.1 | 0.2 | 2.65 | 0.053
| Total item 4.1 | [5 empty] | 4.447
[5 empty] | PREVISTO |  | 2.53 | Previsto: | 2.53
[5 empty] | ADITAR |  | 1.917
4.2 | CONCRETO ARMADO PRONTO, FCK 20 MPA,CONDICAO B (NBR 12655), LANCADO EM VIGAS E ADENSADO, INCLUSIVE FORMA, ESCORAMENTO E FERRAGEM. | m³
Vigas pavimento cobertura 1
| V1 |  |  | 8.4 | 0.15 | 0.3 | 0.37 |  | Memória da UBS Padrão
| V2 |  |  | 3.6 | 0.15 | 0.3 | 0.16
| V3 |  |  | 3 | 0.15 | 0.3 | 0.13
| V4 |  |  | 3.6 | 0.15 | 0.3 | 0.16
| V5 |  |  | 3 | 0.15 | 0.3 | 0.13
| V6 |  |  | 3.6 | 0.15 | 0.3 | 0.16
| V7 |  |  | 11 | 0.15 | 0.3 | 0.49
| V8 |  |  | 10.35 | 0.15 | 0.3 | 0.46
| V9 |  |  | 1.2 | 0.15 | 0.3 | 0.05
| V10 |  |  | 22.55 | 0.15 | 0.3 | 1.01
| V11 |  |  | 22.55 | 0.15 | 0.3 | 1.01
| V12 |  |  | 10.9 | 0.15 | 0.3 | 0.49
| V13 |  |  | 7.25 | 0.15 | 0.3 | 0.32
| V14 |  |  | 1.8 | 0.15 | 0.3 | 0.08
| V15 |  |  | 1.8 | 0.15 | 0.3 | 0.08
| V16 |  |  | 4.3 | 0.15 | 0.3 | 0.19
| V17 |  |  | 4.3 | 0.15 | 0.3 | 0.19
| V18 |  |  | 3.5 | 0.15 | 0.3 | 0.15
| V19 |  |  | 2 | 0.15 | 0.3 | 0.09
| V20 |  |  | 3.5 | 0.15 | 0.3 | 0.15
| V21 |  |  | 3.5 | 0.15 | 0.3 | 0.15
| V22 |  |  | 5.9 | 0.15 | 0.3 | 0.26
| V23 |  |  | 3.5 | 0.15 | 0.3 | 0.15
| V24 |  |  | 1.7 | 0.15 | 0.3 | 0.07
| V25 |  |  | 5.2 | 0.15 | 0.3 | 0.23
| V26 |  |  | 9.4 | 0.15 | 0.3 | 0.42
| V27 |  |  | 3.5 | 0.15 | 0.3 | 0.15
| V28 |  |  | 4.25 | 0.15 | 0.3 | 0.19
| V29 |  |  | 1.5 | 0.15 | 0.3 | 0.06
| V30 |  |  | 3.5 | 0.15 | 0.3 | 0.15
| V31 |  |  | 5.2 | 0.15 | 0.3 | 0.23
| V32 |  |  | 5.9 | 0.15 | 0.3 | 0.26
| V33 |  |  | 1.7 | 0.15 | 0.3 | 0.07
| V34 |  |  | 3.5 | 0.15 | 0.3 | 0.15
| V35 |  |  | 3.5 | 0.15 | 0.3 | 0.15
| V36 |  |  | 3.5 | 0.15 | 0.3 | 0.15
| V37 |  |  | 2 | 0.15 | 0.3 | 0.09
| V38 |  |  | 4.3 | 0.15 | 0.3 | 0.19
| V39 |  |  | 4.3 | 0.15 | 0.3 | 0.1935
Projeção das vigas dos beirais
| Fachada Frontal |  | 4 | 0.8 | 0.15 | 0.3 | 0.14
| Fachada Posterior (lado direito e esquerdo) |  | 12 | 0.8 | 0.15 | 0.3 | 0.43
Vigas pavimento cobertura 2
| V101 |  |  | 4.56 | 0.2 | 0.6 | 0.54 |  | Memória do projeto estrutural da UBS Juá
| V102 |  |  | 4.56 | 0.2 | 0.8 | 0.72
| V103 |  |  | 4.56 | 0.2 | 0.6 | 0.54
| V104 |  |  | 4.56 | 0.2 | 0.6 | 0.54
| V25b |  |  | 1.97 | 0.2 | 0.6 | 0.23
| V25a |  |  | 3.58 | 0.2 | 0.6 | 0.42
| V29a |  |  | 3.58 | 0.2 | 0.6 | 0.42
| V29b |  |  | 1.97 | 0.2 | 0.6 | 0.23
| Vigas pavimento cobertura 3 | [7 empty] | Falta orçar cintas da platibanda (não vou incluir)
| Cintas |  | 2 | 5.45 | 0.15 | 0.3 | 0.49
|  |  | 2 | 4.25 | 0.15 | 0.3 | 0.38
| Total item 4.2 | [5 empty] | 14.2635
[5 empty] | PREVISTO |  | 6.93
[5 empty] | ADITAR |  | 7.3335
4.3 | LAJE PRE-MOLD BETA 11 P/1KN/M2 VAOS 4,40M/INCL VIGOTAS TIJOLOS ARMADURA NEGATIVA CAPEAMENTO 3CM CONCRETO 20MPA ESCORAMENTO MATERIAL E MAO DE OBRA. | M²
| Lajes do pavimento de cobertura 1 | [5 empty] | 0
|  |  |  | 22.55 | 9.6 |  | 216.48
|  |  | -1 | 4.4 | 3.65 |  | -16.06
|  |  | -1 | 3.2 | 2 |  | -6.4
|  |  | -1 | 1.8 | 2 |  | -3.6
|  |  |  | 8.4 | 6.05 |  | 50.82
|  |  | 2 | 1.85 | 1.8 |  | 6.66
|  |  |  | Perímetro vigas |  |  | 0
| Dedução área das vigas dentro das lajes |  | -1 | 208.05 | 0.15 |  | -31.2
Projeção dos beirais
| Beirais frontais |  |  | 9.09 | 0.8 |  | 7.27
|  |  |  | 5.45 | 0.8 |  | 4.36
| Beirais posteriores |  |  | 7.1 | 0.8 |  | 5.68
|  |  |  | 5.25 | 0.8 |  | 4.2
|  |  |  | 7.05 | 0.8 |  | 5.64
|  |  |  | 5.25 | 0.8 |  | 4.2
Lajes do pavimento de cobertura 2 (local do reservatório elevado)
| Laje do pavimento 2 |  |  | 5.65 | 4.7 |  | 26.55
Perímetro vigas
| Dedução área das vigas dentro das lajes |  | -1 | 18.85 | 0.15 |  | -2.82
|  |  | -1 | 4.4 | 0.18 |  | -0.79
Cisterna
| Laje de coberta da cisterna |  |  | 3.4 | 3.4 |  | 11.56
| Total item 4.3 | [5 empty] | 282.55
[5 empty] | PREVISTO |  | 303.42
[5 empty] | SUPRIMIR |  | -20.87
4.4 | VERGA RETA DE CONCRETO ARMADO - (E CONTRAVERGA) | M³
| Banheiro PCD Masc. (Recepção) |  |  | 1.15 | 0.09 | 0.09 | 0.0093
| Banheiro PCD Femi. (Recepção) |  |  | 1.15 | 0.09 | 0.09 | 0.0093
| Consultório Indiferenciado (direita) |  |  | 1.13 | 0.09 | 0.09 | 0.0091
| Estocagem |  |  | 1.2 | 0.1 | 0.09 | 0.0108
| Consultório Indiferenciado (esquerda) |  |  | 1.2 | 0.09 | 0.09 | 0.0097
| Sala de Inalação |  |  | 1.15 | 0.09 | 0.09 | 0.0093
| Consultório Odontológico |  |  | 1.15 | 0.09 | 0.09 | 0.0093
| Consult. Com Sanitário Anexo |  |  | 1.2 | 0.09 | 0.09 | 0.0097
| Sanitário PCD do Consultório |  |  | 1.2 | 0.09 | 0.09 | 0.0097
| DML |  |  | 1.2 | 0.09 | 0.09 | 0.0097
| Sala de Curativos |  |  | 1.15 | 0.09 | 0.09 | 0.0093
| Sala de Vacinas |  |  | 1.15 | 0.09 | 0.09 | 0.0093
| Sala de Atividades Coletivas |  |  | 1.15 | 0.09 | 0.09 | 0.0093
| Sala de Observação |  |  | 1.4 | 0.09 | 0.09 | 0.0113
| Banheiro PCD da Sala de Observação |  |  | 1.24 | 0.09 | 0.09 | 0.01
| Sala de Esterilização |  |  | 1.12 | 0.09 | 0.09 | 0.009
| Sala de Administração |  |  | 1.2 | 0.09 | 0.09 | 0.0097
| Expurgo |  |  | 1.12 | 0.09 | 0.09 | 0.009
| Almoxarifado |  |  | 1.1 | 0.09 | 0.09 | 0.0089
| Copa |  |  | 1.1 | 0.09 | 0.09 | 0.0089
| Banheiro dos Funcionários |  |  | 1.2 | 0.09 | 0.09 | 0.0097
| Total item 4.4 | [5 empty] | 0.2003
[5 empty] | PREVISTO |  | 1.52 | Previsto:
[5 empty] | SUPRIMIR |  | -1.3197
5.0 | ALVENARIA - VEDAÇÃO
5.1 | ALVENARIA DE TIJOLO CERÂMICO FURADO (9X19X19)cm ARGAMASSA MISTA DE CAL HIDRATADA ESP=10CM | M²
Paredes "Horizontais" pela Planta Baixa (Sentido: da Fachada Posterior a Fachada Frontal)
| Parede 1 |  |  | 6.84 |  | 2.55 | 17.44
| Dedução de janelas |  | -1 | 1.03 |  | 0.73 | -0.75
| Parede 2 |  |  | 6.84 |  | 2.55 | 17.44
| Parede 3 |  |  | 3.84 |  | 2.55 | 9.79
| Parede 4 |  |  | 6.84 |  | 2.55 | 17.44
| Parede 5 |  |  | 20.46 |  | 2.55 | 52.17
| Dedução de janelas |  | -1 | 1.06 |  | 0.73 | -0.77
|  |  | -1 | 2.03 |  | 0.75 | -1.52
| (Abertura) |  | -1 | 2 |  | 2.55 | -5.1
|  |  | -1 | 2.03 |  | 0.73 | -1.48
|  |  | -1 | 2.08 |  | 0.73 | -1.51
|  |  | -1 | 1.03 |  | 0.73 | -0.75
|  |  | -1 | 2.03 |  | 0.73 | -1.48
| Parede do DML |  |  | 1.64 |  | 2.55 | 4.18
| Parede 6 |  |  | 20.46 |  | 2.55 | 52.17
| Dedução de portas |  | -1 | 1.22 |  | 2.2 | -2.68
|  |  | -5 | 1 |  | 2.2 | -11
| Parede 7 |  |  | 16.18 |  | 2.55 | 41.25
| Dedução de portas |  | -1 | 1 |  | 2.25 | -2.25
|  |  | -1 | 1 |  | 2.25 | -2.25
|  |  | -1 | 1.1 |  | 2.25 | -2.47
|  |  | -1 | 1 |  | 2.2 | -2.2
|  |  | -1 | 1 |  | 2.2 | -2.2
| Parede 8 |  |  | 17.53 |  | 2.55 | 44.7
| Dedução de janelas |  | -2 | 2.2 |  | 0.74 | -3.25
|  |  | -2 | 1.05 |  | 0.74 | -1.55
|  |  | -2 | 2.03 |  | 0.73 | -2.96
| Parede 9 |  | 2 | 1.55 |  | 2.55 | 7.9
Paredes "Vertivais" pela Planta Baixa (Sentido: da Fachada Esquerda a Fachada Direita)
| Parede 1 |  |  | 3.55 |  | 1.3 | 4.61
|  |  |  | 3.55 |  | 2.55 | 9.05
| Parede 2 |  |  | 3.55 |  | 2.55 | 9.05
| Dedução de porta |  | -1 | 0.92 |  | 2.2 | -2.02
| Parede 3 |  |  | 3.55 |  | 2.55 | 9.05
| Parede 4 |  |  | 3.55 |  | 2.55 | 9.05
| Parede 5 |  |  | 2.88 |  | 2.55 | 7.34
| Dedução de janelas |  | -2 | 1.05 |  | 0.75 | -1.57
| Parede 6 |  |  | 3.55 |  | 2.55 | 9.05
| Parede 7 |  |  | 1.8 |  | 2.55 | 4.59
| Dedução de janela |  | -1 | 0.97 |  | 0.74 | -0.71
| Parede 8 |  |  | 14.42 |  | 2.55 | 36.77
| Dedução de portas |  | -1 | 1.04 |  | 2.27 | -2.36
|  |  | -1 | 0.85 |  | 2.25 | -1.91
|  |  | -1 | 0.88 |  | 2.25 | -1.98
|  |  | -1 | 0.9 |  | 2.25 | -2.02
|  |  | -1 | 1.01 |  | 2.25 | -2.27
| Parede 9 |  |  | 7.75 |  | 2.55 | 19.76
| Dedução de portas |  | -2 | 0.85 |  | 2.25 | -3.82
| Parede 10 |  |  | 1.4 |  | 2.55 | 3.57
| Dedução de janela |  | -1 | 1 |  | 0.74 | -0.74
| Parede 11 |  |  | 13.1 |  | 2.55 | 33.4
|  |  | -1 | 1.03 |  | 0.73 | -0.75
|  |  | -1 | 2.03 |  | 0.74 | -1.5
|  |  | -1 | 1.01 |  | 2.25 | -2.27
| Parede 12 |  |  | 6.44 |  | 2.55 | 16.42
| Dedução de janela |  | -1 | 0.97 |  | 0.74 | -0.71
| Parede 13 |  |  | 7.1 |  | 2.55 | 18.1
| Parede 14 |  |  | 7.1 |  | 2.55 | 18.1
| Platibandas | [7 empty] | Memória UBS Padrão
| Longitudinais |  | 2 | 4.6 |  | 1.5 | 13.8
|  |  | 2 | 2 |  | 1.5 | 6
|  |  | 2 | 4.6 |  | 1.5 | 13.8
|  |  | 2 | 5.25 |  | 1.5 | 15.75
|  |  | 2 | 1.04 |  | 1.5 | 3.12
| Transversais |  | 2 | 1.65 |  | 1.5 | 4.95
|  |  |  | 8.8 |  | 1.5 | 13.2
|  |  |  | 5.3 |  | 1.5 | 7.95
|  |  | 2 | 3.2 |  | 1.5 | 9.6
|  |  | 2 | 1.8 |  | 1.5 | 5.4
|  |  |  | 6.15 |  | 1.5 | 9.22
|  |  |  | 6.1 |  | 1.5 | 9.15
|  |  |  | 8.25 |  | 1.5 | 12.37
Calhas centrais de alvenaria sobre lajes
| Transversais |  |  | 22.25 |  | 0.2 | 4.45
|  |  |  | 16.25 |  | 0.2 | 3.25
|  |  | 2 | 3.85 |  | 0.5 | 3.85
| Longitudinais |  | 2 | 2.65 |  | 0.35 | 1.85
| Total item 5.1 | [5 empty] | 539.3
[5 empty] | PREVISTO |  | 790.91 | Previsto: | 790.91
[5 empty] | SUPRIMIR |  | -251.61
6.0 | IMPERMEABILIZAÇÃO
6.1 | IMPERMEABILIZACAO DE ESTRUTURAS ENTERRADAS, COM TINTA ASFALTICA, DUAS DEMAOS. | M²
Vigas baldrames (CI - Cintas de Impermeabilização) - Áreas de pintura
Vigas baldrames "Horizontais" pela Planta Baixa (Sentido: da Fachada Posterior a Fachada Frontal) - Área da face superior
| Viga Baldrame H 1 |  |  | 8.52 | 0.2 |  | 1.7
| Viga Baldrame H 2 |  |  | 7.29 | 0.2 |  | 1.45
| (Depós. de lixo) |  |  | 1.6 | 0.2 |  | 0.32
| Viga Baldrame H 3 |  |  | 3.99 | 0.2 |  | 0.79
| Viga Baldrame H 4 |  |  | 7.44 | 0.2 |  | 1.48
| Viga Baldrame H 5 |  |  | 21.81 | 0.2 |  | 4.36
| Viga Baldrame H 6 |  |  | 21.81 | 0.2 |  | 4.36
| Viga Baldrame H 7 |  |  | 17.23 | 0.2 |  | 3.44
| Viga Baldrame H 8 |  |  | 18.58 | 0.2 |  | 3.71
| Viga Baldrame H 9 |  | 2 | 1.85 | 0.2 |  | 0.74
Vigas baldrames "Horizontais" pela Planta Baixa (Sentido: da Fachada Posterior a Fachada Frontal) - Área das laterais
| Viga Baldrame H 1 |  | 2 | 8.52 |  | 0.15 | 2.55
| Viga Baldrame H 2 |  | 2 | 7.29 |  | 0.15 | 2.18
| (Depós. de lixo) |  | 2 | 1.6 |  | 0.15 | 0.48
| Viga Baldrame H 3 |  | 2 | 3.99 |  | 0.15 | 1.19
| Viga Baldrame H 4 |  | 2 | 7.44 |  | 0.15 | 2.23
| Viga Baldrame H 5 |  | 2 | 21.81 |  | 0.15 | 6.54
| Viga Baldrame H 6 |  | 2 | 21.81 |  | 0.15 | 6.54
| Viga Baldrame H 7 |  | 2 | 17.23 |  | 0.15 | 5.16
| Viga Baldrame H 8 |  | 2 | 18.58 |  | 0.15 | 5.57
| Viga Baldrame H 9 |  | 4 | 1.85 |  | 0.15 | 1.11
Vigas baldrames "Verticais" pela Planta Baixa (Sentido: da Fachada Posterior a Fachada Frontal) - Área da face superior
| Viga Baldrame V 1 |  |  | 9.13 | 0.2 |  | 1.82
| Viga Baldrame V 2 |  |  | 3.55 | 0.2 |  | 0.71
| Viga Baldrame V 3 |  |  | 3.55 | 0.2 |  | 0.71
| (corredor) |  |  | 2.03 | 0.2 |  | 0.4
| Viga Baldrame V 4 |  |  | 3.55 | 0.2 |  | 0.71
| Viga Baldrame V 5 |  |  | 2.88 | 0.2 |  | 0.57
| Viga Baldrame V 6 |  |  | 3.55 | 0.2 |  | 0.71
|  |  |  | 1.28 | 0.2 |  | 0.25
| Viga Baldrame V 7 |  |  | 1.8 | 0.2 |  | 0.36
| Viga Baldrame V 8 |  |  | 14.42 | 0.2 |  | 2.88
| Viga Baldrame V 9 |  |  | 7.75 | 0.2 |  | 1.55
| Viga Baldrame V 10 |  |  | 1.4 | 0.2 |  | 0.28
| Viga Baldrame V 11 |  |  | 13.1 | 0.2 |  | 2.62
| Viga Baldrame V 12 |  |  | 6.44 | 0.2 |  | 1.28
| Viga Baldrame V 13 |  |  | 7.1 | 0.2 |  | 1.42
| Viga Baldrame V 14 |  |  | 7.1 | 0.2 |  | 1.42
Vigas baldrames "Verticais" pela Planta Baixa (Sentido: da Fachada Posterior a Fachada Frontal) - Área das laterais
| Viga Baldrame V 1 |  | 2 | 9.13 |  | 0.15 | 2.73
| Viga Baldrame V 2 |  | 2 | 3.55 |  | 0.15 | 1.06
| Viga Baldrame V 3 |  | 2 | 3.55 |  | 0.15 | 1.06
| (corredor) |  | 2 | 2.03 |  | 0.15 | 0.6
| Viga Baldrame V 4 |  | 2 | 3.55 |  | 0.15 | 1.06
| Viga Baldrame V 5 |  | 2 | 2.88 |  | 0.15 | 0.86
| Viga Baldrame V 6 |  | 2 | 3.55 |  | 0.15 | 1.06
|  |  | 2 | 1.28 |  | 0.15 | 0.38
| Viga Baldrame V 7 |  | 2 | 1.8 |  | 0.15 | 0.54
| Viga Baldrame V 8 |  | 2 | 14.42 |  | 0.15 | 4.32
| Viga Baldrame V 9 |  | 2 | 7.75 |  | 0.15 | 2.32
| Viga Baldrame V 10 |  | 2 | 1.4 |  | 0.15 | 0.42
| Viga Baldrame V 11 |  | 2 | 13.1 |  | 0.15 | 3.93
| Viga Baldrame V 12 |  | 2 | 6.44 |  | 0.15 | 1.93
| Viga Baldrame V 13 |  | 2 | 7.1 |  | 0.15 | 2.13
| Viga Baldrame V 14 |  | 2 | 7.1 |  | 0.15 | 2.13
| Total item 6.1 | [5 empty] | 100.12
[5 empty] | PREVISTO |  | 194.49 | Previsto: | 194.49
[5 empty] | SUPRIMIR |  | -94.37
7.0 | REVESTIMENTOS - PISOS, PAREDES E TETOS
7.1 | PISO
7.1.1 | CONTRAPISO/LASTRO DE CONCRETO NAO-ESTRUTURAL, E=5CM, PREPARO COM BETONEIRA | M²
Áreas internas
| Consultório Indiferenciado (LD) |  |  | 2.86 | 3.55 |  | 10.15
| Estocagem |  |  | 4.05 | 3.55 |  | 14.37
| Sala de recepção |  |  | 4.47 | 5.35 |  | 23.91
| WC PCD Masc. (Recepção) |  |  | 1.55 | 1.8 |  | 2.79
| WC PCD Fem. (Recepção |  |  | 1.55 | 1.8 |  | 2.79
| Consultório Indiferenciado (LE) |  |  | 2.82 | 3.55 |  | 10.01
| Sala de Inalação |  |  | 1.9 | 3.55 |  | 6.74
| Consultório Odontológico |  |  | 5.9 | 3.55 |  | 20.94
| Circulação - Corredor "horizontal" em planta |  |  | 22.6 | 2 |  | 45.2
| Consultório c/ sanitário anexo |  |  | 2.85 | 3.55 |  | 10.11
| WC PCD do Consutório e DML |  |  | 1.64 | 3.55 |  | 5.82
| Sala de curativos |  |  | 2.66 | 3.55 |  | 9.44
| Sala de vacinas |  |  | 2.65 | 3.55 |  | 9.4
| Sala de atividades coletivas |  |  | 6 | 3.55 |  | 21.3
| Sala de observação |  |  | 2.91 | 3.55 |  | 10.33
| WC PCD da Sala de Observação |  |  | 1.75 | 3.55 |  | 6.21
| Circulação - Corredor "vertical" em planta |  |  | 9.15 | 1.23 |  | 11.25
| Sala de Administração e gerência |  |  | 3 | 2.65 |  | 7.95
| Copa |  |  | 3 | 1.57 |  | 4.71
| Sala de esterilização |  |  | 3.84 | 1.44 |  | 5.52
| Expurgo |  |  | 3.84 | 1.44 |  | 5.52
| Almoxarifado |  |  | 3.84 | 1.28 |  | 4.91
| WC dos Funcionários |  |  | 3.84 | 1.36 |  | 5.22
Áreas externas
Calçadas no perímetro do prédio
| Fachada frontal (lado esquerdo) |  |  | 10.1 | 0.8 |  | 8.08
| Fachada frontal (lado direito) |  |  | 5.5 | 0.8 |  | 4.4 | 63.31
| Fachada Esquerda |  |  | 10.5 | 0.8 |  | 8.4
| Fachada posterior (lado esquerdo) |  |  | 2.4 | 0.8 |  | 1.92
| Fachada posterior (área para atividades) |  |  | 3.1 | 4.7 |  | 14.57
| Fachada posterior (copa/corredor/WC funcionários/lixo) |  |  | 2.8 | 0.8 |  | 2.24
|  |  |  | 9.1 | 1 |  | 9.1
| Fachada posterior (lado direito) |  |  | 7.85 | 0.8 |  | 6.28
| Fachada Direita |  |  | 10.4 | 0.8 |  | 8.32
317.9
[5 empty] | PREVISTO |  | 234.35
[5 empty] | ADITAR |  | 83.55
7.1.2 | REGULARIZACAO DE CONTRA-PISO PARA REVESTIMENTO DE PISOS COM TACOS, ALCATIFAS, PAVIFLEX, ETC. EMPREGANDO ARGAMASSA DE CIMENTO E AREIA NO TRACO 1 4, COM 3,0 CM DE ESPESSURA. | M²
| Área de Piso (Item 7.1.1) |  | 317.9 |  |  |  | 317.9
| Laje da cisterna |  |  | 3.4 | 3.4 |  | 11.56
| Total item 7.1.2 | [5 empty] | 329.46
[5 empty] | PREVISTO |  | 234.35
[5 empty] | ADITAR |  | 95.11
7.1.3 | EXECUÇÃO DE PASSEIO (CALÇADA) EM CONCRETO (CIMENTO/AREIA/SEIXO ROLADO), PREPARO MECÂNICO, ESPESSURA 7CM, COM JUNTA DE DILATAÇÃO EM MADEIRA, INCLUSO LANÇAMENTO E ADENSAMENTO. | M²
Áreas externas
Calçadas no perímetro do prédio
| Fachada frontal (lado esquerdo) |  |  | 10.1 | 0.8 |  | 8.08
| Fachada frontal (lado direito) |  |  | 5.5 | 0.8 |  | 4.4
| Fachada Esquerda |  |  | 10.5 | 0.8 |  | 8.4
| Fachada posterior (lado esquerdo) |  |  | 2.4 | 0.8 |  | 1.92
| Fachada posterior (área para atividades) |  |  | 3.1 | 4.7 |  | 14.57
| Fachada posterior (copa/corredor/WC funcionários/lixo) |  |  | 2.8 | 0.8 |  | 2.24
|  |  |  | 9.1 | 1 |  | 9.1
| Fachada posterior (lado direito) |  |  | 7.85 | 0.8 |  | 6.28
| Fachada Direita |  |  | 10.4 | 0.8 |  | 8.32
| Total item 7.1.3 | [5 empty] | 63.31
[5 empty] | PREVISTO |  | 104.5
[5 empty] | SUPRIMIR |  | -41.19
7.1.8 | CERÂMICA ESMALTADA C/ ARG. PRÉ-FABRICADA ATÉ 30x30 cm (900 cm²) - PEI-5/PEI-4 - P/ PISO | M²
Áreas internas
| Consultório Indiferenciado (LD) |  |  | 2.86 | 3.55 |  | 10.15
| Estocagem |  |  | 4.05 | 3.55 |  | 14.37
| Sala de recepção |  |  | 4.47 | 5.35 |  | 23.91
| WC PCD Masc. (Recepção) |  |  | 1.55 | 1.8 |  | 2.79
| WC PCD Fem. (Recepção |  |  | 1.55 | 1.8 |  | 2.79
| Consultório Indiferenciado (LE) |  |  | 2.82 | 3.55 |  | 10.01
| Sala de Inalação |  |  | 1.9 | 3.55 |  | 6.74
| Consultório Odontológico |  |  | 5.9 | 3.55 |  | 20.94
| Circulação - Corredor "horizontal" em planta |  |  | 22.6 | 2 |  | 45.2
| Consultório c/ sanitário anexo |  |  | 2.85 | 3.55 |  | 10.11
| WC PCD do Consutório e DML |  |  | 1.64 | 3.55 |  | 5.82
| Sala de curativos |  |  | 2.66 | 3.55 |  | 9.44
| Sala de vacinas |  |  | 2.65 | 3.55 |  | 9.4
| Sala de atividades coletivas |  |  | 6 | 3.55 |  | 21.3
| Sala de observação |  |  | 2.91 | 3.55 |  | 10.33
| WC PCD da Sala de Observação |  |  | 1.75 | 3.55 |  | 6.21
| Circulação - Corredor "vertical" em planta |  |  | 9.15 | 1.23 |  | 11.25
| Sala de Administração e gerência |  |  | 3 | 2.65 |  | 7.95
| Copa |  |  | 3 | 1.57 |  | 4.71
| Sala de esterilização |  |  | 3.84 | 1.44 |  | 5.52
| Expurgo |  |  | 3.84 | 1.44 |  | 5.52
| Almoxarifado |  |  | 3.84 | 1.28 |  | 4.91
| WC dos Funcionários |  |  | 3.84 | 1.36 |  | 5.22
| Total item 7.1.8 | [5 empty] | 254.59
[5 empty] | PREVISTO |  | 0
[5 empty] | ADITAR |  | 254.59
7.1.3 |  | M²
0
0
0
0
0
0
| Total item 7.1.3 | [5 empty] | 0
[5 empty] | PREVISTO |  | 0
[5 empty] | ADITAR |  | 0
7.1.3 |  | M²
0
0
0
0
0
0
| Total item 7.1.3 | [5 empty] | 0
[5 empty] | PREVISTO |  | 0
[5 empty] | ADITAR |  | 0
7.2 | PAREDE
7.2.1 | CHAPISCO COM ARGAMASSA DE CIMENTO E AREIA NO TRACO 1 3. | M²
Alvenaria de 1 vez chapiscada externamente (do nível do terreno ao fundo da CI)
| Lateral Esquerda |  |  |  |  | H. Média
| Banheiro PCD + Jardim + Consul. Odontológico |  |  | 9.13 |  | 0.695 | 6.34
| Lateral Direita |  |  |  |  | H. Média
| Consul. Indiferenciado + Jardim + Cons com Sanitário |  |  | 9.13 |  | 0 | 0
| Fachada Frontal |  |  |  |  | H. Média
| Base do Consul. Odon. + Sala de Inalação |  |  | 8.85 |  | 0.49 | 4.33
| WC Fem. |  |  | 1.8 |  | 0.33 | 0.59
|  |  |  | 1.55 |  | 0.28 | 0.43
| Recepção |  |  | 4.5 |  | 0.115 | 0.51
| WC Masc. |  |  | 1.55 |  | 0 | 0
|  |  |  | 1.8 |  | 0 | 0
| Dispensa de medicamentos + Consul. Indiferenciado |  |  | 5.21 |  | 0 | 0
| Fachada Posterior |  |  |  |  | H. Média
| Cons. com Sanitário + Sala PCD + Sala de Curativo + Sala de Vacinas |  |  | 9.18 |  | 0.15 | 1.37
| Sala de adm. + Armário dos funcionários |  |  | 3.9 |  | 0.2 | 0.78
| Copa + Sala de adm. + Calçada |  |  | 4.2 |  | 0.2 | 0.84
| Copa + Corredor + WC funcionários |  |  | 8.07 |  | 0.25 | 2.01
| Depós. de Resíduos + Expurgo + Sala de Esterilização |  |  | 5.52 |  | 0.3 | 1.65
| WC PCD + Sala de observação + Sala de atividades coletivas |  |  | 6.66 |  | 0.52 | 3.46
Alvenaria de 1/2 vez para vedação
| 2 vezes a área de alvenaria de vedação (Item 5.1) |  | 2 | 539.3 |  |  | 1078.6
| Alvenaria de escoramento das calçadas | [6 empty] | Calçadas
| Fachada frontal (lado esquerdo) |  |  | 10.1 |  | 0.4 | 4.04
| Fachada frontal (lado direito) |  |  | 5.5 |  | 0.2 | 1.1
| Fachada Esquerda |  |  | 10.5 |  | 0.4 | 4.2
| Fachada posterior (lado esquerdo) |  |  | 2.4 |  | 0.4 | 0.96
| Fachada posterior (área para atividades) |  |  | 3.1 |  | 0.7 | 2.17
|  |  |  | 4.7 |  | 0.7 | 3.29
| Fachada posterior (copa/corredor/WC funcionários/lixo) |  |  | 2.8 |  | 0.5 | 1.4
|  |  |  | 9.1 |  | 0.4 | 3.64
| Fachada posterior (lado direito) |  |  | 7.85 |  | 0.35 | 2.74
| Fachada Direita |  |  | 10.4 |  | 0.35 | 3.64
Cisterna
| Paredes internas |  | 4 | 3 |  | 1.9 | 22.8
| Paredes externas - acima do solo |  |  | 3.4 |  | 1.1 | 3.74
|  |  |  | 3.4 |  | 0.88 | 2.99
|  |  | 2 | 3.4 |  | 0.99 | 6.73
| Total item 7.2.1 | [5 empty] | 1164.35
[5 empty] | PREVISTO |  | 1577.81
[5 empty] | SUPRIMIR |  | -413.46
7.2.3 | EMBOÇO C/ ARGAMASSA DE CIMENTO E AREIA S/ PENEIRAR, TRAÇO 1:7 | M²
| Dedução de área de emboço que não será executada |  | -67.0585 |  |  |  | -67.0585
| Total item 7.2.3 | [5 empty] | -67.0585
8.0 | COBERTURA
8.3 | CALHA EM CHAPA DE ACO GALVANIZADO NUMERO 24, DESENVOLVIMENTO DE 50CM. | M
| Supressão do item, pois será substituído por calha em alvenaria | [5 empty] | 0
| Total item 8.3 | [5 empty] | 0
[5 empty] | PREVISTO |  | 59.88
[5 empty] | SUPRIMIR |  | -59.88
8.4 | RUFO EM CHAPA DE ACO GALVANIZADO NUMERO 24, DESENVOLVIMENTO DE 25CM. | M
Rufos para a cobertura
| Cobertura do pavimento 1 |  |  | 9.7 |  |  | 9.7
|  |  | 2 | 5.1 |  |  | 10.2
|  |  |  | 6.15 |  |  | 6.15
|  |  |  | 6.1 |  |  | 6.1
|  |  | 2 | 4.3 |  |  | 8.6
|  |  | 2 | 4.3 |  |  | 8.6
|  |  |  | 8.8 |  |  | 8.8
|  |  |  | 5.3 |  |  | 5.3
|  |  | 2 | 5.5 |  |  | 11
|  |  |  | 4.7 |  |  | 4.7
|  |  | 2 | 0.9 |  |  | 1.8
|  |  | 2 | 1.5 |  |  | 3
0
| Cobertura da área do reservatório superior |  | 2 | 5.35 |  |  | 10.7
|  |  |  | 4.4 |  |  | 4.4
| Total item 8.4 | [5 empty] | 99.05
[5 empty] | PREVISTO |  | 298.1
[5 empty] | SUPRIMIR |  | -199.05
9.0 | TETO
9.1 | CHAPISCO COM ARGAMASSA DE CIMENTO E AREIA NO TRACO 1 3. | M²
Lajes do pavimento de cobertura 1
|  |  |  | 22.55 | 9.6 |  | 216.48
|  |  | -1 | 4.4 | 3.65 |  | -16.06
|  |  | -1 | 3.2 | 2 |  | -6.4
|  |  | -1 | 1.8 | 2 |  | -3.6
|  |  |  | 8.4 | 6.05 |  | 50.82
|  |  | 2 | 1.85 | 1.8 |  | 6.66
|  |  |  | Perímetro vigas |  |  | 0
| Dedução área das vigas dentro das lajes |  | -1 | 208.05 | 0.15 |  | -31.2
Projeção dos beirais
| Beirais frontais |  |  | 9.09 | 0.8 |  | 7.27
|  |  |  | 5.45 | 0.8 |  | 4.36
| Beirais posteriores |  |  | 7.1 | 0.8 |  | 5.68
|  |  |  | 5.25 | 0.8 |  | 4.2
|  |  |  | 7.05 | 0.8 |  | 5.64
|  |  |  | 5.25 | 0.8 |  | 4.2
Lajes do pavimento de cobertura 2 (local do reservatório elevado)
| Laje do pavimento 2 |  |  | 5.65 | 4.7 |  | 26.55
Perímetro vigas
| Dedução área das vigas dentro das lajes |  | -1 | 18.85 | 0.15 |  | -2.82
|  |  | -1 | 4.4 | 0.18 |  | -0.79
| Total item 9.1 | [5 empty] | 270.99
[5 empty] | PREVISTO |  | 285.93
[5 empty] | SUPRIMIR |  | -14.94
9.2 | FORRO DE GESSO CONVENCIONAL (60x60)cm COM TIRO E ARAME GALVANIZADO ENCAPADO - FORNECIMENTO E MONTAGEM | M²
Ambientes com forro de gesso
| Sala de Recepção/Espera |  |  | 5.35 | 4.4 |  | 23.54
| Santário PCD do Consultório com WC |  |  | 1.9 | 1.6 |  | 3.04
| WC de Funcionários |  |  | 2.8 | 1.3 |  | 3.64
| Total item 9.2 | [5 empty] | 30.22
[5 empty] | PREVISTO |  | 285.93
[5 empty] | SUPRIMIR |  | -255.71
9.5 | MASSA ÚNICA, PARA RECEBIMENTO DE PINTURA, EM ARGAMASSA TRAÇO 1:2:8, PREPARO MANUAL, APLICADA MANUALMENTE EM TETO, ESPESSURA DE 10MM, COM EXECUÇÃO DE TALISCAS. AF_03/2015 (Fonte: SINAPI 90409, Março/2016, Desonerada) | M²
Lajes do pavimento de cobertura 1
|  |  |  | 22.55 | 9.6 |  | 216.48
|  |  | -1 | 4.4 | 3.65 |  | -16.06
|  |  | -1 | 3.2 | 2 |  | -6.4
|  |  | -1 | 1.8 | 2 |  | -3.6
|  |  |  | 8.4 | 6.05 |  | 50.82
|  |  | 2 | 1.85 | 1.8 |  | 6.66
|  |  |  | Perímetro vigas |  |  | 0
| Dedução área das vigas dentro das lajes |  | -1 | 338.93 | 0.15 |  | -50.83
Projeção dos beirais
| Beirais frontais |  |  | 9.09 | 0.8 |  | 7.27
|  |  |  | 5.45 | 0.8 |  | 4.36
| Beirais posteriores |  |  | 7.1 | 0.8 |  | 5.68
|  |  |  | 5.25 | 0.8 |  | 4.2
|  |  |  | 7.05 | 0.8 |  | 5.64
|  |  |  | 5.25 | 0.8 |  | 4.2
| Total item 9.5 | [5 empty] | 228.42
[5 empty] | PREVISTO |  | 0
[5 empty] | ADITAR |  | 228.42
12.3 | PONTOS DE HIDRÁULICA
12.3.2 | TUBO PVC, SERIE NORMAL, ESGOTO PREDIAL, DN 50 MM, FORNECIDO E INSTALADO EM RAMAL DE DESCARGA OU RAMAL DE ESGOTO SANITÁRIO. AF_12/2014_P | UN
| Substituir por pontos de esgoto para pias/lavanderias | [5 empty] | 0
| Total item 12.3.2 | [5 empty] | 0
[5 empty] | PREVISTO |  | 28
[5 empty] | SUPRIMIR |  | -28
12.3.3 | TUBO PVC, SERIE NORMAL, ESGOTO PREDIAL, DN 100 MM, FORNECIDO E INSTALADO EM RAMAL DE DESCARGA OU RAMAL DE ESGOTO SANITÁRIO. AF_12/2014_P | PT
| Substituir por pontos de esgoto para bacias sanitárias | [5 empty] | 0
| Total item 12.3.3 | [5 empty] | 0
[5 empty] | PREVISTO |  | 6
[5 empty] | SUPRIMIR |  | -6
12.3.4 | PONTO DE ESGOTO PARA BACIA SANITARIA, INCLUSIVE TUBULACOES E CONEXOES EM PVC RIGIDO SOLDAVEIS, ATE A COLUNA OU O SUB-COLETOR. (Fonte: EMLURB 19.01.010, Dez/2014, Desonerada) | PT
| WCs Espera |  | 2 |  |  |  | 2
| WC da Sala de Observação |  | 1 |  |  |  | 1
| WC do Consultório com Sanitário Anexo |  | 1 |  |  |  | 1
| WC Funcionários |  | 1 |  |  |  | 1
| Total item 12.3.4 | [5 empty] | 5
[5 empty] | PREVISTO |  | 0
[5 empty] | ADITAR |  | 5
12.3.5 | PONTO DE ESGOTO PARA PIA OU LAVANDERIA, INCLUSIVE TUBULACOES E CONEXOES EM PVC RIGIDO SOLDAVEIS, ATE A COLUNA OU O SUB-COLETOR. (Fonte: EMLURB 19.01.020, Dez/2014, Desonerada) | PT
Lavatórios
| WCs Espera |  | 2 |  |  |  | 2
| Consultório Indiferenciado esquerdo |  | 1 |  |  |  | 1
| Consultório Odontológico |  | 1 |  |  |  | 1
| Consultório Indiferenciado direito |  | 1 |  |  |  | 1
| WC da Sala de Observação |  | 1 |  |  |  | 1
| Sala de Vacina |  | 1 |  |  |  | 1
| Consultório com Sanitário Anexo |  | 1 |  |  |  | 1
| WC do Consultório com Sanitário Anexo |  | 1 |  |  |  | 1
| Esterilização |  | 1 |  |  |  | 1
| Expurgo |  | 1 |  |  |  | 1
| WC Funcionários |  | 1 |  |  |  | 1
Pias e balcões
| Inalação |  | 1 |  |  |  | 1
| Consultório Odontológico |  | 1 |  |  |  | 1
| Sala de Atividades Coletivas |  | 1 |  |  |  | 1
| Sala de Observação |  | 1 |  |  |  | 1
| Sala de Vacina |  | 1 |  |  |  | 1
| Sala de Curativos |  | 1 |  |  |  | 1
| Expurgo |  | 1 |  |  |  | 1
| Copa |  | 1 |  |  |  | 1
| Total item 12.3.5 | [5 empty] | 20
[5 empty] | PREVISTO |  | 0
[5 empty] | ADITAR |  | 20
12.3.6 | PONTO DE ESGOTO PARA RALO SIFONADO, INCLUSIVE RALO, TUBULACOES E CONEXOES EM PVC RIGIDO SOLDAVEIS, ATE COLUNA OU O SUB-COLETOR. (Fonte: EMLURB 19.01.040, Dez/2014, Desonerada) | PT
| WCs Espera |  | 2 |  |  |  | 2
| Consultório Indiferenciado esquerdo |  | 1 |  |  |  | 1
| Consultório Odontológico |  | 1 |  |  |  | 1
| Consultório Indiferenciado direito |  | 1 |  |  |  | 1
| WC da Sala de Observação |  | 1 |  |  |  | 1
| Sala de Vacina |  | 1 |  |  |  | 1
| Consultório com Sanitário Anexo |  | 1 |  |  |  | 1
| WC do Consultório com Sanitário Anexo |  | 1 |  |  |  | 1
| Esterilização |  | 1 |  |  |  | 1
| Expurgo |  | 1 |  |  |  | 1
| WC Funcionários |  | 1 |  |  |  | 1
| Inalação |  | 1 |  |  |  | 1
| Consultório Odontológico |  | 1 |  |  |  | 1
| Sala de Atividades Coletivas |  | 1 |  |  |  | 1
| Sala de Observação |  | 1 |  |  |  | 1
| Sala de Vacina |  | 1 |  |  |  | 1
| Sala de Curativos |  | 1 |  |  |  | 1
| Expurgo |  | 1 |  |  |  | 1
| Copa |  | 1 |  |  |  | 1
| Total item 12.3.6 | [5 empty] | 20
[5 empty] | PREVISTO |  | 0
[5 empty] | ADITAR |  | 20
12.4 | REDE EXTERNA
12.4.1 | CAIXA DE INSPEÇÃO EM ALVENARIA DE TIJOLO MACIÇO 60X60X60CM, REVESTIDA INTERNAMENTO COM BARRA LISA (CIMENTO E AREIA, TRAÇO 1:4) E=2,0CM, COM TAMPA PRÉ-MOLDADA DE CONCRETO E FUNDO DE CONCRETO 15MPA TIPO C - ESCAVAÇÃO E CONFECÇÃO | UN
| Substituir por caixas apropriadas | [5 empty] | 0
| Total item 12.4.1 | [5 empty] | 0
[5 empty] | PREVISTO |  | 9
[5 empty] | SUPRIMIR |  | -9
12.4.3 | CAIXA DE PASSAGEM SUBTERRANEA COM DIMENSOES INTERNAS 0,40 X 0,40 M, ALTURA 0,60 M,SOBRE CAMADA DE BRITA COM 0.10 M DE ESPESSURA, PAREDES EM ALVENARIA E LAJE DE TAMPA EM CONCRETO ARMADO, INCLUSIVE ESCAVACAO, REMOCAO E REATERRO. (Fonte: EMLURB - 18.24.010, Dez/2014, Desonerada) | UN
| Caixas das calçadas |  | 10 |  |  |  | 10
| Total item 12.4.3 | [5 empty] | 10
[5 empty] | PREVISTO |  | 0
[5 empty] | ADITAR |  | 10

## MEMORIA - 2º REPROGRAMAÇÃO (hidden)
MEMÓRIA DE CÁLCULO EXPLICATIVO
2º REPROGRAMAÇÃO
OBRA: CONSTRUÇÃO - UNIDADE BÁSICA DE SAÚDE - JUÁ
LOCALIZAÇÃO: CENTRO - LIMOEIRO/PE
EMPRESA CONTRATADA: SS SERVIÇOS LOCAÇÕES E CONSTRUÇÕES LTDA
DATA: | 2018-07-24 | [6 empty] | HOJE: | 2022-09-16
ITEM | DESCRIÇÃO | UN. | TAXA | COMP. | LARG. | ALTURA | TOTAL
1.0 | MOBILIZAÇÃO - CANTEIRO DE OBRAS - DEMOLIÇÕES
1.6 | BARRACÃO ABERTO | M²
| Executado |  |  | 3 | 2 |  | 6 | Executado: | 3.35 | 2.2
| Total item 1.6 | [5 empty] | 6 |  | DEIXAR O QUE FOI PAGO
[5 empty] | Medido Anteriormente |  | 0
[5 empty] | Nesta Medição |  | 6
2.0 | MOVIMENTO DE TERRA
2.1 | ESCAVACAO MANUAL DE VALA EM MATERIAL DE 1A CATEGORIA ATE 1,5M EXCLUINDO ESGOTAMENTO / ESCORAMENTO. | M³
Sapatas
| SP1 a SP30 |  | 30 | 0.7 | 0.7 | 0.55 | 8.08
| SP33 a SP35 |  | 3 | 0.7 | 0.7 | 0.55 | 0.8 |  | Alturas in loco
| SP38 a SP44 |  | 7 | 0.7 | 0.7 | 0.55 | 1.88 |  | SP: | 0.55 | (lastro + SP + PP
| SP47 e SP48 |  | 2 | 0.7 | 0.7 | 0.55 | 0.53 |  |  |  | 0,05+0,2+0,3
| SP31;SP32;SP36;SP37;SP45;SP46 |  | 6 | 1.4 | 1.4 | 0.55 | 6.46
| SP21.1 e SP30.1 |  | 2 | 0.7 | 0.7 | 0.55 | 0.53
Baldrame (CI - Cintas Impermeabilizadas) e Alvenaria de 1 Vez
Vigas baldrames "Horizontais" pela Planta Baixa (Sentido: da Fachada Posterior a Fachada Frontal)
| Viga Baldrame H 1 |  |  | 6.12 | 0.4 | 0.25 | 0.61
| Viga Baldrame H 2 |  |  | 7.29 | 0.4 | 0.25 | 0.72
| (Depós. de lixo) |  |  | 1.6 | 0.4 | 0.25 | 0.16
| Viga Baldrame H 3 |  |  | 3.19 | 0.4 | 0.25 | 0.31
| Viga Baldrame H 4 |  |  | 6.64 | 0.4 | 0.25 | 0.66
| Viga Baldrame H 5 |  |  | 15.81 | 0.4 | 0.25 | 1.58
| Viga Baldrame H 6 |  |  | 16.21 | 0.4 | 0.25 | 1.62
| Viga Baldrame H 7 |  |  | 13.73 | 0.4 | 0.25 | 1.37
| Viga Baldrame H 8 |  |  | 13.78 | 0.4 | 0.25 | 1.37
| Viga Baldrame H 9 |  | 2 | 0.75 | 0.4 | 0.25 | 0.15
| Vigas baldrames "Verticais" pela Planta Baixa (Sentido: da Fachada Posterior a Fachada Frontal) | [6 empty] | Considerar medidas internas (nas medidas horizontais foi considerado as interseções)
| Viga Baldrame V 1 |  |  | 5.93 | 0.4 | 0.25 | 0.59
| Viga Baldrame V 2 |  |  | 2.75 | 0.4 | 0.25 | 0.27
| Viga Baldrame V 3 |  |  | 2.75 | 0.4 | 0.25 | 0.27
| (corredor) |  |  | 1.63 | 0.4 | 0.25 | 0.16
| Viga Baldrame V 4 |  |  | 2.75 | 0.4 | 0.25 | 0.27
| Viga Baldrame V 5 |  |  | 2.48 | 0.4 | 0.25 | 0.24
| Viga Baldrame V 6 |  |  | 3.55 | 0.4 | 0.25 | 0.35
| (almoxarifado) |  |  | 1.28 | 0.4 | 0.25 | 0.12
| Viga Baldrame V 7 |  |  | 1.8 | 0.4 | 0.25 | 0.18
| Viga Baldrame V 8 |  |  | 10.67 | 0.4 | 0.25 | 1.06
| Viga Baldrame V 9 |  |  | 6.15 | 0.4 | 0.25 | 0.61
| Viga Baldrame V 10 |  |  | 1.4 | 0.4 | 0.25 | 0.14
| Viga Baldrame V 11 |  |  | 8.8 | 0.4 | 0.25 | 0.88
| Viga Baldrame V 12 |  |  | 4.44 | 0.4 | 0.25 | 0.44
| Viga Baldrame V 13 |  |  | 5.5 | 0.4 | 0.25 | 0.55
| Viga Baldrame V 14 |  |  | 5.5 | 0.4 | 0.25 | 0.55
| Escavação das alvenarias de travamento das calçadas | [6 empty] | Calçadas
| Fachada frontal (lado esquerdo) |  |  | 10.1 | 0.4 | 0.2 | 0.8
| Fachada frontal (lado direito) |  |  | 5.5 | 0.4 | 0.2 | 0.44
| Fachada Esquerda |  |  | 10.5 | 0.4 | 0.2 | 0.84
| Fachada posterior (lado esquerdo) |  |  | 2.4 | 0.4 | 0.2 | 0.19
| Fachada posterior (área para atividades) |  |  | 3.1 | 0.4 | 0.2 | 0.24
|  |  |  | 4.7 | 0.4 | 0.2 | 0.37
| Fachada posterior (copa/corredor/WC funcionários/lixo) |  |  | 2.8 | 0.4 | 0.2 | 0.22
|  |  |  | 9.1 | 0.4 | 0.2 | 0.72
| Fachada posterior (lado direito) |  |  | 7.85 | 0.4 | 0.2 | 0.62
| Fachada Direita |  |  | 10.4 | 0.4 | 0.2 | 0.83
| Total item 2.1 | [5 empty] | 38.78
[5 empty] | Medido Anteriormente |  | 61.83
[5 empty] | Nesta Medição |  | -23.05 |  | mantém o escavado
2.2 | REATERRO DE VALA COM COMPACTAÇÃO MANUAL | M³
Reaterro das Sapatas
| Volume de escavação das sapatas |  | 18.28 |  |  |  | 18.28
| Desconto do Volume de lastro |  | 0 |  |  |  | 0
| Desconto do Volume das sapatas |  | -6.876 |  |  |  | -6.87
| Desconto do Volume dos pescoços de pilar |  | -0.618 |  |  |  | -0.61
| Aterro das calçadas (material local) | [7 empty] | As calçadas foram aterradas com material do local (volume de aterro será pago como reaterro)
| Fachada frontal (lado esquerdo) |  |  | 10.1 | 0.6 | 0.4 | 2.42
| Fachada frontal (lado direito) |  |  | 5.5 | 0.6 | 0.2 | 0.66
| Fachada Esquerda |  |  | 10.5 | 0.6 | 0.4 | 2.52
| Fachada posterior (lado esquerdo) |  |  | 2.4 | 0.6 | 0.4 | 0.57
| Fachada posterior (área para atividades) |  |  | 3.1 | 4.7 | 0.7 | 10.19
| Fachada posterior (copa/corredor/WC funcionários/lixo) |  |  | 2.8 | 0.6 | 0.5 | 0.84
|  |  |  | 9.1 | 0.8 | 0.4 | 2.91
| Fachada posterior (lado direito) |  |  | 7.85 | 0.6 | 0.35 | 1.64
| Fachada Direita |  |  | 10.4 | 0.6 | 0.35 | 2.18
| Total item 2.2 | [5 empty] | 34.73
[5 empty] | Medido Anteriormente |  | 40.22
[5 empty] | Nesta Medição |  | -5.49 | Manter
3.0 | FUNDAÇÃO
3.1 | EXECUCAO DE ATERRO ABRANGENDO ESPALHAMENTO , HOMOGENEIZACAO, UMEDECIMENTO E COMPACTACAO MECANICA EM CAMADAS DE 20 CM DE ESPESSURA, INCLUSIVE O FORNECIMENTO DO BARRO PROVENIENTE DE JAZIDA A UMA DISTANCIA MAXIMA DE 12 KM . | m³
| Consultório Indiferenciado (LD) |  |  | 2.86 | 3.55 | 0.4 | 4.06 | Considerei 20cm de espessura no maioria dos ambienTes e 40cm nos Trechos onde o desnível é maior
| Estocagem |  |  | 4.05 | 3.55 | 0.4 | 5.75 |  | (foi realizado apenas um aTerro superficial)
| Sala de recepção |  |  | 4.47 | 5.35 | 0.4 | 9.56
| WC PCD Masc. (Recepção) |  |  | 1.55 | 1.8 | 0.4 | 1.11
| WC PCD Fem. (Recepção |  |  | 1.55 | 1.8 | 0.4 | 1.11
| Consultório Indiferenciado (LE) |  |  | 2.82 | 3.55 | 0.4 | 4
| Sala de Inalação |  |  | 1.9 | 3.55 | 0.4 | 2.69
| Consultório Odontológico |  |  | 5.9 | 3.55 | 0.4 | 8.37
| Circulação - Corredor "horizontal" em planta |  |  | 22.6 | 2 | 0.4 | 18.08
| Consultório c/ sanitário anexo |  |  | 2.85 | 3.55 | 0.4 | 4.04
| WC PCD do Consutório e DML |  |  | 1.64 | 3.55 | 0.4 | 2.32
| Sala de curativos |  |  | 2.66 | 3.55 | 0.4 | 3.77
| Sala de vacinas |  |  | 2.65 | 3.55 | 0.4 | 3.76
| Sala de atividades coletivas |  |  | 6 | 3.55 | 0.4 | 8.52
| Sala de observação |  |  | 2.91 | 3.55 | 0.4 | 4.13
| WC PCD da Sala de Observação |  |  | 1.75 | 3.55 | 0.4 | 2.48
| Circulação - Corredor "vertical" em planta |  |  | 9.15 | 1.23 | 0.4 | 4.5
| Sala de Administração e gerência |  |  | 3 | 2.65 | 0.4 | 3.18
| Copa |  |  | 3 | 1.57 | 0.4 | 1.88
| Sala de esterilização |  |  | 3.84 | 1.44 | 0.4 | 2.21
| Expurgo |  |  | 3.84 | 1.44 | 0.4 | 2.21
| Almoxarifado |  |  | 3.84 | 1.28 | 0.4 | 1.96
| WC dos Funcionários |  |  | 3.84 | 1.36 | 0.4 | 2.08
| Total item 3.1 | [5 empty] | 101.77
[5 empty] | Medido Anteriormente |  | 106.9
[5 empty] | Nesta Medição |  | -5.13
3.2 | CONTRAPISO/LASTRO DE CONCRETO NAO-ESTRUTURAL, E=5CM, PREPARO COM BETONEIRA | m² | [5 empty] | OBS.: Não deu para identificar o lastro das SP (parecia estarem sem lastro)
Sapatas
| SP7 |  |  | 0.6 | 0.6 |  | 0.36
| SP8 |  |  | 0.6 | 0.6 |  | 0.36
| SP17 |  |  | 0.6 | 0.6 |  | 0.36
| SP21.1 |  |  | 0.6 | 0.6 |  | 0.36
| SP26 |  |  | 0.6 | 0.6 |  | 0.36
| SP30.1 |  |  | 0.6 | 0.6 |  | 0.36
| SP31 |  |  | 1.2 | 1.2 |  | 1.44
| SP32 |  |  | 1.2 | 1.2 |  | 1.44
| SP36 |  |  | 1.2 | 1.2 |  | 1.44
| SP37 |  |  | 1.2 | 1.2 |  | 1.44
| SP39 |  |  | 0.6 | 0.6 |  | 0.36
| SP45 |  |  | 1.2 | 1.2 |  | 1.44
| SP46 |  |  | 1.2 | 1.2 |  | 1.44
| Baldrame (CI - Cintas Impermeabilizadas) ou Alvenarias de 1 vez sob paredes | [6 empty] | Em alguns Trechos foi possível observar o lasTro das alvenarias de 1 vez
Vigas baldrames "Horizontais" pela Planta Baixa (Sentido: da Fachada Posterior a Fachada Frontal)
| Viga Baldrame H 1 |  |  | 6.12 | 0.2 |  | 1.22 | Considerei a extensão do baldrame
| Viga Baldrame H 2 |  |  | 7.29 | 0.2 |  | 1.45
| (Depós. de lixo) |  |  | 1.6 | 0.2 |  | 0.32
| Viga Baldrame H 3 |  |  | 3.19 | 0.2 |  | 0.63
| Viga Baldrame H 4 |  |  | 6.64 | 0.2 |  | 1.32
| Viga Baldrame H 5 |  |  | 15.81 | 0.2 |  | 3.16
| Viga Baldrame H 6 |  |  | 16.21 | 0.2 |  | 3.24
| Viga Baldrame H 7 |  |  | 13.73 | 0.2 |  | 2.74
| Viga Baldrame H 8 |  |  | 13.78 | 0.2 |  | 2.75
| Viga Baldrame H 9 |  | 2 | 0.75 | 0.2 |  | 0.3
| Vigas baldrames "Verticais" pela Planta Baixa (Sentido: da Fachada Posterior a Fachada Frontal) | [6 empty] | Considerar medidas internas (nas medidas horizontais foi considerado as interseções)
| Viga Baldrame V 1 |  |  | 5.93 | 0.2 |  | 1.18
| Viga Baldrame V 2 |  |  | 2.75 | 0.2 |  | 0.55
| Viga Baldrame V 3 |  |  | 2.75 | 0.2 |  | 0.55
| (corredor) |  |  | 1.63 | 0.2 |  | 0.32
| Viga Baldrame V 4 |  |  | 2.75 | 0.2 |  | 0.55
| Viga Baldrame V 5 |  |  | 2.48 | 0.2 |  | 0.49
| Viga Baldrame V 6 |  |  | 3.55 | 0.2 |  | 0.71
| (almoxarifado) |  |  | 1.28 | 0.2 |  | 0.25
| Viga Baldrame V 7 |  |  | 1.8 | 0.2 |  | 0.36
| Viga Baldrame V 8 |  |  | 10.67 | 0.2 |  | 2.13
| Viga Baldrame V 9 |  |  | 6.15 | 0.2 |  | 1.23
| Viga Baldrame V 10 |  |  | 1.4 | 0.2 |  | 0.28
| Viga Baldrame V 11 |  |  | 8.8 | 0.2 |  | 1.76
| Viga Baldrame V 12 |  |  | 4.44 | 0.2 |  | 0.88
| Viga Baldrame V 13 |  |  | 5.5 | 0.2 |  | 1.1
| Viga Baldrame V 14 |  |  | 5.5 | 0.2 |  | 1.1
| Total item 3.2 | [5 empty] | 41.73
[5 empty] | Medido Anteriormente |  | 115.6
[5 empty] | Nesta Medição |  | -73.87
3.3 | CONCRETO ARMADO PRONTO, FCK 18 MPA, CONDIÇÃO B, (NBR-12655), LANÇADO EM FUNDAÇÕES E ADENSADO, INCLUSIVE FORMA, ESCORAMENTO E FERRAGEM | m³ | [5 empty] | Sapatas, pescoço e Cintas |  |  | Executaram com 20 cm de altura (h projeto = 30 cm)
Sapatas
| SP1 a SP6; SP9 a SP16; SP18 a SP21; SP22 a SP25, SP27 a SP30; SP33, SP34, SP35, SP38, SP 40 a SP 44, SP47, SP48 |  | 37 | 0.6 | 0.6 | 0.2 | 2.664
Novas executadas
| SP7 |  | 1 | 0.6 | 0.6 | 0.3 | 0.108
| SP8 |  | 1 | 0.6 | 0.6 | 0.3 | 0.108
| SP17 |  | 1 | 0.6 | 0.6 | 0.3 | 0.108
| SP21.1 |  | 1 | 0.6 | 0.6 | 0.3 | 0.108
| SP26 |  | 1 | 0.6 | 0.6 | 0.3 | 0.108
| SP30.1 |  | 1 | 0.6 | 0.6 | 0.3 | 0.108
| SP31 |  | 1 | 1.2 | 1.2 | 0.4 | 0.576
| SP32 |  | 1 | 1.2 | 1.2 | 0.4 | 0.576
| SP36 |  | 1 | 1.2 | 1.2 | 0.4 | 0.576
| SP37 |  | 1 | 1.2 | 1.2 | 0.4 | 0.576
| SP39 |  | 1 | 0.6 | 0.6 | 0.3 | 0.108
| SP45 |  | 1 | 1.2 | 1.2 | 0.4 | 0.576
| SP46 |  | 1 | 1.2 | 1.2 | 0.4 | 0.576
| Pescoço de Pilares | [6 empty] | Variáveis de 30cm a 1,0m
| PP1 |  |  | 0.1 | 0.2 | 0.6 | 0.012
| PP2 |  |  | 0.1 | 0.2 | 0.55 | 0.011
| PP3 |  |  | 0.1 | 0.2 | 0.55 | 0.011
| PP4 |  |  | 0.1 | 0.2 | 0.5 | 0.01
| PP5 |  |  | 0.1 | 0.2 | 0.6 | 0.012
| PP6 |  |  | 0.1 | 0.2 | 0.55 | 0.011
| PP7 |  |  | 0.1 | 0.2 | 0.55 | 0.011
| PP8 |  |  | 0.1 | 0.2 | 0.5 | 0.01
| PP9 |  |  | 0.1 | 0.2 | 1 | 0.02
| PP10 |  |  | 0.1 | 0.2 | 0.8 | 0.016
| PP11 |  |  | 0.1 | 0.2 | 0.7 | 0.014
| PP12 |  |  | 0.1 | 0.2 | 0.6 | 0.012
| PP13 |  |  | 0.1 | 0.2 | 0.55 | 0.011
| PP14 |  |  | 0.1 | 0.2 | 0.55 | 0.011
| PP15 |  |  | 0.1 | 0.2 | 0.3 | 0.006
| PP16 |  |  | 0.1 | 0.2 | 0.3 | 0.006
| PP17 |  |  | 0.1 | 0.2 | 0.3 | 0.006
| PP18 |  |  | 0.1 | 0.2 | 0.3 | 0.006
| PP19 |  |  | 0.1 | 0.2 | 1 | 0.02
| PP20 |  |  | 0.1 | 0.2 | 0.8 | 0.016
| PP21 |  |  | 0.1 | 0.2 | 0.7 | 0.014
| PP21.1 |  |  | 0.1 | 0.2 | 0.6 | 0.012
| PP22 |  |  | 0.1 | 0.2 | 0.55 | 0.011
| PP23 |  |  | 0.1 | 0.2 | 0.55 | 0.011
| PP24 |  |  | 0.1 | 0.2 | 0.3 | 0.006
| PP25 |  |  | 0.1 | 0.2 | 0.3 | 0.006
| PP26 |  |  | 0.1 | 0.2 | 0.3 | 0.006
| PP27 |  |  | 0.1 | 0.2 | 0.3 | 0.006
| PP28 |  |  | 0.1 | 0.2 | 1 | 0.02
| PP29 |  |  | 0.1 | 0.2 | 0.8 | 0.016
| PP30 |  |  | 0.1 | 0.2 | 0.7 | 0.014
| PP30.1 |  |  | 0.15 | 0.2 | 0.6 | 0.018
| PP31 |  |  | 0.2 | 0.25 | 0.6 | 0.03
| PP32 |  |  | 0.2 | 0.25 | 0.3 | 0.015
| PP33 |  |  | 0.1 | 0.2 | 0.3 | 0.006
| PP34 |  |  | 0.1 | 0.2 | 0.3 | 0.006
| PP35 |  |  | 0.1 | 0.2 | 0.3 | 0.006
| PP36 |  |  | 0.2 | 0.25 | 0.6 | 0.03
| PP37 |  |  | 0.2 | 0.25 | 0.3 | 0.015
| PP38 |  |  | 0.1 | 0.2 | 1 | 0.02
| PP39 |  |  | 0.1 | 0.2 | 0.8 | 0.016
| PP40 |  |  | 0.1 | 0.2 | 0.7 | 0.014
| PP41 |  |  | 0.1 | 0.2 | 0.6 | 0.012
| PP42 |  |  | 0.1 | 0.2 | 0.3 | 0.006
| PP43 |  |  | 0.1 | 0.2 | 0.3 | 0.006
| PP44 |  |  | 0.1 | 0.2 | 0.3 | 0.006
| PP45 |  |  | 0.2 | 0.25 | 0.5 | 0.025
| PP46 |  |  | 0.2 | 0.25 | 0.3 | 0.015
| PP47 |  |  | 0.1 | 0.2 | 0.6 | 0.012
| PP48 |  |  | 0.1 | 0.2 | 0.3 | 0.006
Vigas baldrames (CI - Cintas de Impermeabilização)
Vigas baldrames "Horizontais" pela Planta Baixa (Sentido: da Fachada Posterior a Fachada Frontal)
| Viga Baldrame H 1 |  |  | 8.52 | 0.2 | 0.15 | 0.2556
| (Depós. de lixo) |  |  | 1.6 | 0.2 | 0.15 | 0.048
| Viga Baldrame H 5 |  |  | 21.81 | 0.2 | 0.15 | 0.6543
| Viga Baldrame H 6 |  |  | 21.81 | 0.2 | 0.15 | 0.6543
| Viga Baldrame H 7 |  |  | 17.23 | 0.2 | 0.15 | 0.5169
| Viga Baldrame H 8 |  |  | 18.58 | 0.2 | 0.15 | 0.5574
| Viga Baldrame H 9 |  | 2 | 1.85 | 0.2 | 0.15 | 0.111
| Vigas baldrames "Verticais" pela Planta Baixa (Sentido: da Fachada Esquerda a Fachada Direita) | [6 empty] | Considerar medidas internas (nas medidas horizontais foi considerado as interseções)
| Viga Baldrame V 1 |  |  | 9.13 | 0.2 | 0.15 | 0.2739
| Viga Baldrame V 2 |  |  | 3.55 | 0.2 | 0.15 | 0.1065
| Viga Baldrame V 3 |  |  | 3.55 | 0.2 | 0.15 | 0.1065
| (corredor) |  |  | 2.03 | 0.2 | 0.15 | 0.0609
| Viga Baldrame V 4 |  |  | 3.55 | 0.2 | 0.15 | 0.1065
| Viga Baldrame V 5 |  |  | 2.88 | 0.2 | 0.15 | 0.0864
| Viga Baldrame V 6 |  |  | 3.55 | 0.2 | 0.15 | 0.1065
| Viga Baldrame V 7 |  |  | 1.8 | 0.2 | 0.15 | 0.054
| Viga Baldrame V 8 |  |  | 14.42 | 0.2 | 0.15 | 0.4326 |  | 5 | 0.6 | 0.6 | 0.3 | 0.54
| Viga Baldrame V 9 |  |  | 7.75 | 0.2 | 0.15 | 0.2325 |  | 6 | 0.6 | 0.6 | 0.1 | 0.21
| Viga Baldrame V 11 |  |  | 13.1 | 0.2 | 0.15 | 0.393
| Viga Baldrame V 12 |  |  | 5.35 | 0.2 | 0.15 | 0.1605
| Viga Baldrame V 13 |  |  | 7.1 | 0.2 | 0.15 | 0.213 |  | Considerar alvenaria interna?
| Viga Baldrame V 14 |  |  | 7.1 | 0.2 | 0.15 | 0.213
| Total item 3.3 | [5 empty] | 12.8373
[5 empty] | Medido Anteriormente |  | 14.8 |  | Descobrir altura aterrada
[5 empty] | Nesta Medição |  | -1.9627
3.4 | ALVENARIA EM TIJOLO CERAMICO FURADO 9X19X19CM, 1 VEZ (ESPESSURA 19 CM), ASSENTADO EM ARGAMASSA TRACO 1:4 (CIMENTO E AREIA MEDIA NAO PENEIRADA), PREPARO MANUAL, JUNTA1 CM | m² | [6 empty] | (Altura do nível do terreno até a face inferior da viga baldrame)
Alvenarias sob Viga Baldrame
| Vigas baldrames "Horizontais" pela Planta Baixa (Sentido: da Fachada Posterior a Fachada Frontal) |  |  |  |  | H. méd.
| Viga Baldrame H 1 |  |  | 8.52 |  | 0.55 | 4.68
| Viga Baldrame H 2 |  |  | 7.29 |  | 0.55 | 4
| Viga Baldrame H 3 |  |  | 3.99 |  | 0.575 | 2.29
| Viga Baldrame H 4 |  |  | 7.44 |  | 0.55 | 4.09
| Viga Baldrame H 5 |  |  | 21.81 |  | 0.65 | 14.17
| Viga Baldrame H 6 |  |  | 21.81 |  | 0.65 | 14.17
| Viga Baldrame H 7 |  |  | 17.23 |  | 0.65 | 11.19
| Viga Baldrame H 8 |  |  | 18.58 |  | 0.65 | 12.07
| Viga Baldrame H 9.1 |  |  | 1.85 |  | 0.55 | 1.01
| Viga Baldrame H 9.2 |  |  | 1.85 |  | 0.3 | 0.55
| Vigas baldrames "Verticais" pela Planta Baixa (Sentido: da Fachada Esquerda a Fachada Direita) |  |  |  |  | H. méd. |  | Considerar medidas internas (nas medidas horizontais foi considerado as interseções)
| Viga Baldrame V 1 |  |  | 9.13 |  | 1 | 9.13
| Viga Baldrame V 2 |  |  | 3.55 |  | 0.8 | 2.84
| Viga Baldrame V 3 |  |  | 3.55 |  | 0.7 | 2.48
| Viga Baldrame V 4 |  |  | 3.55 |  | 0.7 | 2.48
| Viga Baldrame V 5 |  |  | 2.88 |  | 0.6 | 1.72
| trecho do depósito de lixo |  |  | 2.64 |  | 0.6 | 1.58
| Viga Baldrame V 6 |  |  | 3.55 |  | 0.6 | 2.13
| Viga Baldrame V 7 |  |  | 1.8 |  | 0.6 | 1.08
| Viga Baldrame V 8 |  |  | 14.42 |  | 0.575 | 8.29 |  | 5 | 0.6 | 0.6 | 0.3 | 0.54
| Viga Baldrame V 9 |  |  | 7.75 |  | 0.55 | 4.26 |  | 6 | 0.6 | 0.6 | 0.1 | 0.21
| Viga Baldrame V 10 |  |  | 1.4 |  | 0.55 | 0.77
| Viga Baldrame V 11 |  |  | 13.1 |  | 0.4 | 5.24
| Viga Baldrame V 12 |  |  | 3.55 |  | 0.3 | 1.06
| trecho de WC masc. Da recepção |  |  | 1.8 |  | 0.3 | 0.54
| Viga Baldrame V 13 |  |  | 7.1 |  | 0.3 | 2.13 |  | Considerar alvenaria interna?
| Viga Baldrame V 14 |  |  | 7.1 |  | 0.3 | 2.13
| Alvenaria de escoramento das calçadas | [6 empty] | Calçadas
| Fachada frontal (lado esquerdo) |  |  | 10.1 |  | 0.4 | 4.04
| Fachada frontal (lado direito) |  |  | 5.5 |  | 0.2 | 1.1
| Fachada Esquerda |  |  | 10.5 |  | 0.4 | 4.2
| Fachada posterior (lado esquerdo) |  |  | 2.4 |  | 0.4 | 0.96
| Fachada posterior (área para atividades) |  |  | 3.1 |  | 0.7 | 2.17
|  |  |  | 4.7 |  | 0.7 | 3.29
| Fachada posterior (copa/corredor/WC funcionários/lixo) |  |  | 2.8 |  | 0.5 | 1.4
|  |  |  | 9.1 |  | 0.4 | 3.64
| Fachada posterior (lado direito) |  |  | 7.85 |  | 0.35 | 2.74
| Fachada Direita |  |  | 10.4 |  | 0.35 | 3.64
| Total item 3.4 | [5 empty] | 143.26
[5 empty] | Medido Anteriormente |  | 107.53
[5 empty] | Nesta Medição |  | 35.73
4.0 | ESTRUTURA
4.1 | CONCRETO ARMADO PRONTO, FCK 20 MPA,CONDICAO B (NBR 12655),LANCADO EM PILARES E ADENSADO,INCLUSIVE FORMA, ESCORAMENTO E FERRAGEM. | m³ | [6 empty] | consideirei H 1,0 para tudo
| Pilares | [7 empty] | H. PROJETO | 2.65
| P1 |  |  | 0.1 | 0.2 | 2.5 | 0.05 |  | H. EXECUTADA | 2.5
| P2 |  |  | 0.1 | 0.2 | 2.5 | 0.05
| P3 |  |  | 0.1 | 0.2 | 2.5 | 0.05
| P4 |  |  | 0.1 | 0.2 | 2.5 | 0.05
| P5 |  |  | 0.1 | 0.2 | 2.5 | 0.05
| P6 |  |  | 0.1 | 0.2 | 2.5 | 0.05
| P7 |  |  | 0.1 | 0.2 | 2.5 | 0.05
| P8 |  |  | 0.1 | 0.2 | 2.5 | 0.05
| P9 |  |  | 0.1 | 0.2 | 2.5 | 0.05
| P10 |  |  | 0.1 | 0.2 | 2.5 | 0.05
| P11 |  |  | 0.1 | 0.2 | 2.5 | 0.05
| P12 |  |  | 0.1 | 0.2 | 2.5 | 0.05
| P13 |  |  | 0.1 | 0.2 | 2.5 | 0.05
| P14 |  |  | 0.1 | 0.2 | 2.5 | 0.05
| P15 |  |  | 0.1 | 0.2 | 2.5 | 0.05
| P16 |  |  | 0.1 | 0.2 | 2.5 | 0.05
| P17 |  |  | 0.1 | 0.2 | 2.5 | 0.05
| P18 |  |  | 0.1 | 0.2 | 2.5 | 0.05
| P19 |  |  | 0.1 | 0.2 | 2.5 | 0.05
| P20 |  |  | 0.1 | 0.2 | 2.5 | 0.05
| P21 |  |  | 0.1 | 0.2 | 2.5 | 0.05
| P21.1 |  |  | 0.1 | 0.2 | 2.5 | 0.05
| P22 |  |  | 0.1 | 0.2 | 2.5 | 0.05
| P23 |  |  | 0.1 | 0.2 | 2.5 | 0.05
| P24 |  |  | 0.1 | 0.2 | 2.5 | 0.05
| P25 |  |  | 0.1 | 0.2 | 2.5 | 0.05
| P26 |  |  | 0.1 | 0.2 | 2.5 | 0.05
| P27 |  |  | 0.1 | 0.2 | 2.5 | 0.05
| P28 |  |  | 0.1 | 0.2 | 2.5 | 0.05
| P29 |  |  | 0.1 | 0.2 | 2.5 | 0.05
| P30 |  |  | 0.1 | 0.2 | 2.5 | 0.05
| P30.1 |  |  | 0.1 | 0.2 | 2.5 | 0.05
| P31 |  |  | 0.2 | 0.25 | 2.5 | 0.125
| P32 |  |  | 0.2 | 0.25 | 2.5 | 0.125
| P33 |  |  | 0.1 | 0.2 | 2.5 | 0.05
| P34 |  |  | 0.1 | 0.2 | 2.5 | 0.05
| P35 |  |  | 0.1 | 0.2 | 2.5 | 0.05
| P36 |  |  | 0.2 | 0.25 | 2.5 | 0.125
| P37 |  |  | 0.2 | 0.25 | 2.5 | 0.125
| P38 |  |  | 0.1 | 0.2 | 2.5 | 0.05
| P39 |  |  | 0.1 | 0.2 | 2.5 | 0.05
| P40 |  |  | 0.1 | 0.2 | 2.5 | 0.05
| P41 |  |  | 0.1 | 0.2 | 2.5 | 0.05
| P42 |  |  | 0.1 | 0.2 | 2.5 | 0.05
| P43 |  |  | 0.1 | 0.2 | 2.5 | 0.05
| P44 |  |  | 0.1 | 0.2 | 2.5 | 0.05
| P45 |  |  | 0.2 | 0.25 | 2.5 | 0.125
| P46 |  |  | 0.2 | 0.25 | 2.5 | 0.125
| P47 |  |  | 0.1 | 0.2 | 2.5 | 0.05
| P48 |  |  | 0.1 | 0.2 | 2.5 | 0.05
| Total item 4.1 | [5 empty] | 2.95
[5 empty] | Medido Anteriormente |  | 0 | Previsto: | 2.53
[5 empty] | Nesta Medição |  | 2.95
4.2 | CONCRETO ARMADO PRONTO, FCK 20 MPA,CONDICAO B (NBR 12655), LANCADO EM VIGAS E ADENSADO, INCLUSIVE FORMA, ESCORAMENTO E FERRAGEM. | m³
Vigas pavimento cobertura 1
| V1 |  |  | 8.4 | 0.15 | 0.3 | 0.37 |  | Memória da UBS Padrão
| V2 |  |  | 3.6 | 0.15 | 0.3 | 0.16
| V3 |  |  | 3 | 0.15 | 0.3 | 0.13
| V5 |  |  | 3 | 0.15 | 0.3 | 0.13
| V6 |  |  | 3.6 | 0.15 | 0.3 | 0.16 | OK
| V7 |  |  | 11 | 0.15 | 0.3 | 0.49
| V8 |  |  | 10.35 | 0.15 | 0.3 | 0.46
| V10 |  |  | 22.55 | 0.15 | 0.3 | 1.01
| V11 |  |  | 22.55 | 0.15 | 0.3 | 1.01
| V12 |  |  | 10.9 | 0.15 | 0.3 | 0.49
| V13 |  |  | 7.25 | 0.15 | 0.3 | 0.32
| V14 |  |  | 1.8 | 0.15 | 0.3 | 0.08
| V15 |  |  | 1.8 | 0.15 | 0.3 | 0.08
| V16 |  |  | 4.3 | 0.15 | 0.3 | 0.19
| V17 |  |  | 4.3 | 0.15 | 0.3 | 0.19
| V18 |  |  | 3.5 | 0.15 | 0.3 | 0.15
| V19 |  |  | 2 | 0.15 | 0.3 | 0.09
| V20 |  |  | 3.5 | 0.15 | 0.3 | 0.15
| V21 |  |  | 3.5 | 0.15 | 0.3 | 0.15
| V22 |  |  | 5.9 | 0.15 | 0.3 | 0.26
| V23 |  |  | 3.5 | 0.15 | 0.3 | 0.15
| V24 |  |  | 1.7 | 0.15 | 0.3 | 0.07
| V25 |  |  | 5.2 | 0.15 | 0.3 | 0.23
| V26 |  |  | 9.4 | 0.15 | 0.3 | 0.42
| V27 |  |  | 3.5 | 0.15 | 0.3 | 0.15
| V28 |  |  | 4.25 | 0.15 | 0.3 | 0.19
| V29 |  |  | 1.5 | 0.15 | 0.3 | 0.06
| V30 |  |  | 3.5 | 0.15 | 0.3 | 0.15
| V31 |  |  | 5.2 | 0.15 | 0.3 | 0.23
| V33 |  |  | 1.7 | 0.15 | 0.3 | 0.07
| V34 |  |  | 3.5 | 0.15 | 0.3 | 0.15
| V35 |  |  | 3.5 | 0.15 | 0.3 | 0.15
| V36 |  |  | 3.5 | 0.15 | 0.3 | 0.15
| V37 |  |  | 2 | 0.15 | 0.3 | 0.09
| V38 |  |  | 4.3 | 0.15 | 0.3 | 0.19
| V39 |  |  | 4.3 | 0.15 | 0.3 | 0.19
Projeção das vigas dos beirais
| Fachada Frontal |  | 4 | 0.8 | 0.15 | 0.3 | 0.14
| Fachada Posterior (lado direito e esquerdo) |  | 12 | 0.8 | 0.15 | 0.3 | 0.43
Vigas pavimento cobertura 2
| V101 |  |  | 4.3 | 0.2 | 0.6 | 0.51
| V102 |  |  | 4.3 | 0.2 | 0.8 | 0.68
| V103 |  |  | 4.3 | 0.2 | 0.6 | 0.51
| V104 |  |  | 4.3 | 0.2 | 0.6 | 0.51
| V25a e V25b |  |  | 5.73 | 0.2 | 0.6 | 0.68
| V29a e V29b |  |  | 5.73 | 0.2 | 0.6 | 0.68
Fechamento Fachada e Fundos
|  |  |  | 9 | 0.1 | 0.1 | 0.09
|  |  |  | 5.4 | 0.1 | 0.1 | 0.05
|  |  |  | 22.5 | 0.1 | 0.1 | 0.22
0
| Total item 4.2 | [5 empty] | 13.21
[5 empty] | PREVISTO |  | 14.2635
[5 empty] | SUPRIMIR |  | -1.0535
4.3 | LAJE PRE-MOLD BETA 11 P/1KN/M2 VAOS 4,40M/INCL VIGOTAS TIJOLOS ARMADURA NEGATIVA CAPEAMENTO 3CM CONCRETO 20MPA ESCORAMENTO MATERIAL E MAO DE OBRA. | M²
Lajes do pavimento de cobertura 1
| Ambientes do corredor principal e parte do hall |  |  | 22.55 | 9.6 |  | 216.48
| (abertura, fim do corredor, lado esquerdo) |  | -1 | 3.1 | 2 |  | -6.2
| (abertura, fim do corredor, lado direito) |  | -1 | 1.9 | 2 |  | -3.8
| Banheiros frontais e hall |  |  | 7.95 | 1.9 |  | 15.1
| Ambientes da parte posterior (com beirais) |  |  | 10.2 | 5.9 |  | 60.18 | * aditar beirais posterior esquerdo e direito
| Beirais do lado direito |  |  | 6.23 | 0.8
| Beirais do lado esquerdo |  |  | 6.25 | 0.8
| Total item 4.3 | [5 empty] | 281.76
[5 empty] | Medido Anteriormente |  | 255.6
[5 empty] | Nesta Medição |  | 26.16
4.4 | VERGA RETA DE CONCRETO ARMADO - (E CONTRAVERGA) | M³
| Banheiro PCD Masc. (Recepção) |  |  | 1.15 | 0.09 | 0.09 | 0.0093
| Banheiro PCD Femi. (Recepção) |  |  | 1.15 | 0.09 | 0.09 | 0.0093
| Consultório Indiferenciado (direita) |  |  | 1.13 | 0.09 | 0.09 | 0.0091
| Estocagem |  |  | 1.2 | 0.1 | 0.09 | 0.0108
| Consultório Indiferenciado (esquerda) |  |  | 1.2 | 0.09 | 0.09 | 0.0097
| Sala de Inalação |  |  | 1.15 | 0.09 | 0.09 | 0.0093
| Consultório Odontológico |  |  | 1.15 | 0.09 | 0.09 | 0.0093
| Consult. Com Sanitário Anexo |  |  | 1.2 | 0.09 | 0.09 | 0.0097
| Sanitário PCD do Consultório |  |  | 1.2 | 0.09 | 0.09 | 0.0097
| DML |  |  | 1.2 | 0.09 | 0.09 | 0.0097
| Sala de Curativos |  |  | 1.15 | 0.09 | 0.09 | 0.0093
| Sala de Vacinas |  |  | 1.15 | 0.09 | 0.09 | 0.0093
| Sala de Atividades Coletivas |  |  | 1.15 | 0.09 | 0.09 | 0.0093
| Sala de Observação |  |  | 1.4 | 0.09 | 0.09 | 0.0113
| Banheiro PCD da Sala de Observação |  |  | 1.24 | 0.09 | 0.09 | 0.01
| Sala de Esterilização |  |  | 1.12 | 0.09 | 0.09 | 0.009
| Sala de Administração |  |  | 1.2 | 0.09 | 0.09 | 0.0097
| Expurgo |  |  | 1.12 | 0.09 | 0.09 | 0.009
| Almoxarifado |  |  | 1.1 | 0.09 | 0.09 | 0.0089
| Copa |  |  | 1.1 | 0.09 | 0.09 | 0.0089
| Banheiro dos Funcionários |  |  | 1.2 | 0.09 | 0.09 | 0.0097
| Total item 4.4 | [5 empty] | 0.2003
[5 empty] | Medido Anteriormente |  | 0 | Previsto:
[5 empty] | Nesta Medição |  | 0.2003
5.0 | ALVENARIA - VEDAÇÃO
5.2.2.1 | Escavação manual de vala com profundidade menor ou igual a 1,50 m. (SINAPI 93358) | m³
Destino final de esgoto (fossa e sumidouros)
| Vala da fossa |  |  | 3.8 | 2.2 | 1.85 | 15.46
| Valas dos sumidouros |  | 2 | 4.1 | 1.8 | 2.1 | 30.99
Cisterna
| Vala da cisterna (parte enterrada) |  |  | 3.4 | 3.4 | 1.65 | 19.07
| Total item 5.2.2.1 | [5 empty] | 65.52
[5 empty] | PREVISTO |  | 0
[5 empty] | ADITAR |  | 65.52
5.2.2.2 | Alvenaria de vedação de blocos cerâmicos furados na horizontal de 14x9x19cm (espessura 14cm, bloco deitado) de paredes com área líquida maior ou igual a 6m² sem vãos e argamassa de assentamento com preparo em betoneira. af_06/2014. (SINAPI 87509) | m²
Destino final de esgoto (fossa e sumidouros)
| Fossa (1un) |  | 2 | 3 |  | 1.3 | 7.8
|  |  | 2 | 1.4 |  | 1.3 | 3.64
| Sumidouros (2un) |  | 4 | 3.7 |  | 1.7 | 25.16
|  |  | 4 | 1.2 |  | 1.7 | 8.16
| Cisterna |  |  |  |  | h=1,60+0,40
| Vala da cisterna |  | 2 | 3 |  | 2 | 12
|  |  | 2 | 2.6 |  | 2 | 10.4
Fechamento Fachada e Fundos
|  |  |  | 9 |  | 0.2 | 1.8
|  |  |  | 5.4 |  | 0.2 | 1.08
|  |  |  | 22.5 |  | 0.2 | 4.5
| Total item 5.2.2.2 | [5 empty] | 74.54
[5 empty] | PREVISTO |  | 0
[5 empty] | ADITAR |  | 74.54
5.2.2.3 | Chapisco aplicado em alvenarias e estruturas de concreto internas, com colher de pedreiro. argamassa traço 1:3 com preparo em betoneira 400L. (SINAPI 87879) | m²
Destino final de esgoto (fossa e sumidouros)
| Interior da fossa |  | 2 | 2.6 |  | 1.3 | 6.76
|  |  | 2 | 1.4 |  | 1.3 | 3.64
Cisterna
| Interior da cisterna |  | 4 | 2.6 |  | 2 | 20.8
| Faces aparentes da cisterna acima do terreno |  | 4 | 3 |  | 0.4 | 4.8
| Total item 5.2.2.3 | [5 empty] | 36
[5 empty] | PREVISTO |  | 0
[5 empty] | ADITAR |  | 36
5.2.2.4 | Lastro de concreto, preparo mecanico. (SINAPI 83532) | m³
Destino final de esgoto (fossa e sumidouros)
| Fundo da vala da fossa |  |  | 3.8 | 2.2 | 0.05 | 0.41
| Sob as paredes dos sumidouros |  | 4 | 3.7 | 0.2 | 0.05 | 0.14
| Sob as paredes dos sumidouros |  | 4 | 1.2 | 0.2 | 0.05 | 0.04
Cisterna
| Fundo da vala da cisterna |  |  | 3.4 | 3.4 | 0.05 | 0.57
| Total item 5.2.2.4 | [5 empty] | 1.16
[5 empty] | PREVISTO |  | 0
[5 empty] | ADITAR |  | 1.16
5.2.2.5 | Concreto armado pronto, fck 25 mpa condicao a (nbr 12655), lancado em fundacoes e adensado, inclusive forma, escoramento e ferragem. (EMLURB - 06.03.103) | m³
Destino final de esgoto (fossa e sumidouros)
| Laje de fundo da fossa |  |  | 3.4 | 1.8 | 0.1 | 0.61
| Pilaretes da fossa |  | 4 | 0.2 | 0.2 | 1.3 | 0.2
| Cintas superiores da fossa |  | 2 | 3.4 | 0.2 | 0.1 | 0.13
|  |  | 2 | 1.4 | 0.2 | 0.1 | 0.05
| Laje de forro da fossa |  |  | 3.4 | 1.8 | 0.15 | 0.91
| Fundação das paredes dos sumidouros |  | 4 | 3.7 | 0.2 | 0.1 | 0.29
|  |  | 4 | 1.2 | 0.2 | 0.1 | 0.09
| Cintas superiores sobre paredes dos sumidouros |  | 4 | 3.7 | 0.2 | 0.1 | 0.29
|  |  | 4 | 1.4 | 0.2 | 0.1 | 0.11
| Pilaretes dos sumidouros |  | 8 | 0.2 | 0.2 | 1.7 | 0.54
| Lajes de forro dos sumidouros |  | 2 | 3.4 | 1.6 | 0.15 | 1.63
Cisterna
| Laje de fundo |  |  | 3 | 3 | 0.1 | 0.9
| Pilaretes |  | 4 | 0.2 | 0.2 | 2 | 0.32
| Cintas superiores |  | 2 | 3 | 0.2 | 0.1 | 0.12
|  |  | 2 | 2.6 | 0.2 | 0.1 | 0.1
| Laje de forro |  |  | 3 | 3 | 0.15 | 1.35
| Total item 5.2.2.5 | [5 empty] | 7.64
[5 empty] | PREVISTO |  | 0
[5 empty] | ADITAR |  | 7.64
6.0 | IMPERMEABILIZAÇÃO
6.1 | IMPERMEABILIZACAO DE ESTRUTURAS ENTERRADAS, COM TINTA ASFALTICA, DUAS DEMAOS. | M²
Vigas baldrames (CI - Cintas de Impermeabilização) - Áreas de pintura
Vigas baldrames "Horizontais" pela Planta Baixa (Sentido: da Fachada Posterior a Fachada Frontal) - Área da face superior
| Viga Baldrame H 1 |  |  | 8.52 | 0.2 |  | 1.7
| Viga Baldrame H 2 |  |  | 7.29 | 0.2 |  | 1.45
| (Depós. de lixo) |  |  | 1.6 | 0.2 |  | 0.32
| Viga Baldrame H 3 |  |  | 3.99 | 0.2 |  | 0.79
| Viga Baldrame H 4 |  |  | 7.44 | 0.2 |  | 1.48
| Viga Baldrame H 5 |  |  | 21.81 | 0.2 |  | 4.36
| Viga Baldrame H 6 |  |  | 21.81 | 0.2 |  | 4.36
| Viga Baldrame H 7 |  |  | 17.23 | 0.2 |  | 3.44
| Viga Baldrame H 8 |  |  | 18.58 | 0.2 |  | 3.71
| Viga Baldrame H 9 |  | 2 | 1.85 | 0.2 |  | 0.74
Vigas baldrames "Horizontais" pela Planta Baixa (Sentido: da Fachada Posterior a Fachada Frontal) - Área das laterais
| Viga Baldrame H 1 |  | 2 | 8.52 |  | 0.15 | 2.55
| Viga Baldrame H 2 |  | 2 | 7.29 |  | 0.15 | 2.18
| (Depós. de lixo) |  | 2 | 1.6 |  | 0.15 | 0.48
| Viga Baldrame H 3 |  | 2 | 3.99 |  | 0.15 | 1.19
| Viga Baldrame H 4 |  | 2 | 7.44 |  | 0.15 | 2.23
| Viga Baldrame H 5 |  | 2 | 21.81 |  | 0.15 | 6.54
| Viga Baldrame H 6 |  | 2 | 21.81 |  | 0.15 | 6.54
| Viga Baldrame H 7 |  | 2 | 17.23 |  | 0.15 | 5.16
| Viga Baldrame H 8 |  | 2 | 18.58 |  | 0.15 | 5.57
| Viga Baldrame H 9 |  | 4 | 1.85 |  | 0.15 | 1.11
Vigas baldrames "Verticais" pela Planta Baixa (Sentido: da Fachada Posterior a Fachada Frontal) - Área da face superior
| Viga Baldrame V 1 |  |  | 9.13 | 0.2 |  | 1.82
| Viga Baldrame V 2 |  |  | 3.55 | 0.2 |  | 0.71
| Viga Baldrame V 3 |  |  | 3.55 | 0.2 |  | 0.71
| (corredor) |  |  | 2.03 | 0.2 |  | 0.4
| Viga Baldrame V 4 |  |  | 3.55 | 0.2 |  | 0.71
| Viga Baldrame V 5 |  |  | 2.88 | 0.2 |  | 0.57
| Viga Baldrame V 6 |  |  | 3.55 | 0.2 |  | 0.71
|  |  |  | 1.28 | 0.2 |  | 0.25
| Viga Baldrame V 7 |  |  | 1.8 | 0.2 |  | 0.36
| Viga Baldrame V 8 |  |  | 14.42 | 0.2 |  | 2.88
| Viga Baldrame V 9 |  |  | 7.75 | 0.2 |  | 1.55
| Viga Baldrame V 10 |  |  | 1.4 | 0.2 |  | 0.28
| Viga Baldrame V 11 |  |  | 13.1 | 0.2 |  | 2.62
| Viga Baldrame V 12 |  |  | 6.44 | 0.2 |  | 1.28
| Viga Baldrame V 13 |  |  | 7.1 | 0.2 |  | 1.42
| Viga Baldrame V 14 |  |  | 7.1 | 0.2 |  | 1.42
Vigas baldrames "Verticais" pela Planta Baixa (Sentido: da Fachada Posterior a Fachada Frontal) - Área das laterais
| Viga Baldrame V 1 |  | 2 | 9.13 |  | 0.15 | 2.73
| Viga Baldrame V 2 |  | 2 | 3.55 |  | 0.15 | 1.06
| Viga Baldrame V 3 |  | 2 | 3.55 |  | 0.15 | 1.06
| (corredor) |  | 2 | 2.03 |  | 0.15 | 0.6
| Viga Baldrame V 4 |  | 2 | 3.55 |  | 0.15 | 1.06
| Viga Baldrame V 5 |  | 2 | 2.88 |  | 0.15 | 0.86
| Viga Baldrame V 6 |  | 2 | 3.55 |  | 0.15 | 1.06
|  |  | 2 | 1.28 |  | 0.15 | 0.38
| Viga Baldrame V 7 |  | 2 | 1.8 |  | 0.15 | 0.54
| Viga Baldrame V 8 |  | 2 | 14.42 |  | 0.15 | 4.32
| Viga Baldrame V 9 |  | 2 | 7.75 |  | 0.15 | 2.32
| Viga Baldrame V 10 |  | 2 | 1.4 |  | 0.15 | 0.42 |  | 194.49
| Viga Baldrame V 11 |  | 2 | 13.1 |  | 0.15 | 3.93
| Viga Baldrame V 12 |  | 2 | 6.44 |  | 0.15 | 1.93
| Viga Baldrame V 13 |  | 2 | 7.1 |  | 0.15 | 2.13
| Viga Baldrame V 14 |  | 2 | 7.1 |  | 0.15 | 2.13
| Total item 6.1 | [5 empty] | 100.12
[5 empty] | Medido Anteriormente |  | 0 | Previsto:
[5 empty] | Nesta Medição |  | 100.12
7.0 | REVESTIMENTOS - PISOS, PAREDES E TETOS
7.1 | PISO
7.1.1 | CONTRAPISO/LASTRO DE CONCRETO NAO-ESTRUTURAL, E=5CM, PREPARO COM BETONEIRA | M²
Áreas internas
| Consultório Indiferenciado (LD) |  |  | 2.86 | 3.55 |  | 10.15
| Estocagem |  |  | 4.05 | 3.55 |  | 14.37
| Sala de recepção |  |  | 4.47 | 5.35 |  | 23.91
| WC PCD Masc. (Recepção) |  |  | 1.55 | 1.8 |  | 2.79
| WC PCD Fem. (Recepção |  |  | 1.55 | 1.8 |  | 2.79
| Consultório Indiferenciado (LE) |  |  | 2.82 | 3.55 |  | 10.01
| Sala de Inalação |  |  | 1.9 | 3.55 |  | 6.74
| Consultório Odontológico |  |  | 5.9 | 3.55 |  | 20.94
| Circulação - Corredor "horizontal" em planta |  |  | 22.6 | 2 |  | 45.2
| Consultório c/ sanitário anexo |  |  | 2.85 | 3.55 |  | 10.11
| WC PCD do Consutório e DML |  |  | 1.64 | 3.55 |  | 5.82
| Sala de curativos |  |  | 2.66 | 3.55 |  | 9.44
| Sala de vacinas |  |  | 2.65 | 3.55 |  | 9.4
| Sala de atividades coletivas |  |  | 6 | 3.55 |  | 21.3
| Sala de observação |  |  | 2.91 | 3.55 |  | 10.33
| WC PCD da Sala de Observação |  |  | 1.75 | 3.55 |  | 6.21
| Circulação - Corredor "vertical" em planta |  |  | 9.15 | 1.23 |  | 11.25
| Sala de Administração e gerência |  |  | 3 | 2.65 |  | 7.95
| Copa |  |  | 3 | 1.57 |  | 4.71
| Sala de esterilização |  |  | 3.84 | 1.44 |  | 5.52
| Expurgo |  |  | 3.84 | 1.44 |  | 5.52
| Almoxarifado |  |  | 3.84 | 1.28 |  | 4.91
| WC dos Funcionários |  |  | 3.84 | 1.36 |  | 5.22
254.59
[5 empty] | Medido Anteriormente |  | 0
[5 empty] | Nesta Medição |  | 254.59
7.1.2 | REGULARIZACAO DE CONTRA-PISO PARA REVESTIMENTO DE PISOS COM TACOS, ALCATIFAS, PAVIFLEX, ETC. EMPREGANDO ARGAMASSA DE CIMENTO E AREIA NO TRACO 1 4, COM 3,0 CM DE ESPESSURA. | M²
Áreas internas
| Consultório Indiferenciado (LD) |  |  | 2.86 | 3.55 |  | 10.15
| Estocagem |  |  | 4.05 | 3.55 |  | 14.37
| Sala de recepção |  |  | 4.47 | 5.35 |  | 23.91
| WC PCD Masc. (Recepção) |  |  | 1.55 | 1.8 |  | 2.79
| WC PCD Fem. (Recepção |  |  | 1.55 | 1.8 |  | 2.79
| Consultório Indiferenciado (LE) |  |  | 2.82 | 3.55 |  | 10.01
| Sala de Inalação |  |  | 1.9 | 3.55 |  | 6.74
| Consultório Odontológico |  |  | 5.9 | 3.55 |  | 20.94
| Circulação - Corredor "horizontal" em planta |  |  | 22.6 | 2 |  | 45.2
| Consultório c/ sanitário anexo |  |  | 2.85 | 3.55 |  | 10.11
| WC PCD do Consutório e DML |  |  | 1.64 | 3.55 |  | 5.82
| Sala de curativos |  |  | 2.66 | 3.55 |  | 9.44
| Sala de vacinas |  |  | 2.65 | 3.55 |  | 9.4
| Sala de atividades coletivas |  |  | 6 | 3.55 |  | 21.3
| Sala de observação |  |  | 2.91 | 3.55 |  | 10.33
| WC PCD da Sala de Observação |  |  | 1.75 | 3.55 |  | 6.21
| Circulação - Corredor "vertical" em planta |  |  | 9.15 | 1.23 |  | 11.25
| Sala de Administração e gerência |  |  | 3 | 2.65 |  | 7.95
| Copa |  |  | 3 | 1.57 |  | 4.71
| Sala de esterilização |  |  | 3.84 | 1.44 |  | 5.52
| Expurgo |  |  | 3.84 | 1.44 |  | 5.52
| Almoxarifado |  |  | 3.84 | 1.28 |  | 4.91
| WC dos Funcionários |  |  | 3.84 | 1.36 |  | 5.22
[7 empty] | 254.59 | 329.46 | 74.87 | OK
[5 empty] | Medido Anteriormente |  | 0
[5 empty] | Nesta Medição |  | 254.59
7.1.3 | EXECUÇÃO DE PASSEIO (CALÇADA) EM CONCRETO (CIMENTO/AREIA/SEIXO ROLADO), PREPARO MECÂNICO, ESPESSURA 7CM, COM JUNTA DE DILATAÇÃO EM MADEIRA, INCLUSO LANÇAMENTO E ADENSAMENTO. | M²
0
0
0
0
0
0
0
0
0
0
0
0
0
0
| Total item 7.1.3 | [5 empty] | 0
[5 empty] | PREVISTO |  | 63.31
[5 empty] | SUPRIMIR |  | -63.31
7.1.4 | PISO INTERTRAVADO TIPO TIJOLINHO (19,9x10x4)cm CINZA | M²
| Passeio acesso carros |  |  | 28 | 3.4 |  | 95.2
| Calçada |  |  | 35 | 1.5 |  | 52.5
0
0
0
0
0
0
0
0
0
0
0
0
0
0
| Total item 7.1.4 | [5 empty] | 147.7
[5 empty] | PREVISTO |  | 68.5
[5 empty] | ADITAR |  | 79.2
7.1.5 | LASTRO DE BRITA | M³
0
0
0
0
0
0
0
0
0
0
0
0
0
0
0
0
0
0
| Total item 7.1.5 | [5 empty] | 0
[5 empty] | PREVISTO |  | 14.29
[5 empty] | SUPRIMIR |  | -14.29
7.1.6 | MEIO-FIO (GUIA) DE CONCRETO PRE-MOLDADO, DIMENSÕES 12X15X30X100CM (FACE SUPERIOR X FACE INFERIOR X ALTURA X COMPRIMENTO),REJUNTADO C/ARGAMASSA 1:4 CIMENTO:AREIA, INCLUINDO ESCAVAÇÃO E REATERRO. | M
| Passeio acesso carros |  | 2 | 25 |  |  | 50
| Calçada |  | 2 | 35 |  |  | 70
|  |  | 2 | 1.5 |  |  | 3
0
0
0
0
0
0
0
0
0
0
0
0
0
0
| Total item 7.1.6 | [5 empty] | 123
[5 empty] | PREVISTO |  | 33
[5 empty] | ADITAR |  | 90
7.1.8 | CERÂMICA ESMALTADA C/ ARG. PRÉ-FABRICADA ATÉ 30x30 cm (900 cm²) - PEI-5/PEI-4 - P/ PISO | M²
Áreas internas
| Consultório Indiferenciado (LD) |  |  | 2.86 | 3.55 |  | 10.15
| Estocagem |  |  | 4.05 | 3.55 |  | 14.37
| Sala de recepção |  |  | 4.47 | 5.35 |  | 23.91
| WC PCD Masc. (Recepção) |  |  | 1.55 | 1.8 |  | 2.79
| WC PCD Fem. (Recepção |  |  | 1.55 | 1.8 |  | 2.79
| Consultório Indiferenciado (LE) |  |  | 2.82 | 3.55 |  | 10.01
| Sala de Inalação |  |  | 1.9 | 3.55 |  | 6.74
| Consultório Odontológico |  |  | 5.9 | 3.55 |  | 20.94
| Circulação - Corredor "horizontal" em planta |  |  | 22.6 | 2 |  | 45.2
| Consultório c/ sanitário anexo |  |  | 2.85 | 3.55 |  | 10.11
| WC PCD do Consutório e DML |  |  | 1.64 | 3.55 |  | 5.82
| Sala de curativos |  |  | 2.66 | 3.55 |  | 9.44
| Sala de vacinas |  |  | 2.65 | 3.55 |  | 9.4
| Sala de atividades coletivas |  |  | 6 | 3.55 |  | 21.3
| Sala de observação |  |  | 2.91 | 3.55 |  | 10.33
| WC PCD da Sala de Observação |  |  | 1.75 | 3.55 |  | 6.21
| Circulação - Corredor "vertical" em planta |  |  | 9.15 | 1.23 |  | 11.25
| Sala de Administração e gerência |  |  | 3 | 2.65 |  | 7.95
| Copa |  |  | 3 | 1.57 |  | 4.71
| Sala de esterilização |  |  | 3.84 | 1.44 |  | 5.52
| Expurgo |  |  | 3.84 | 1.44 |  | 5.52
| Almoxarifado |  |  | 3.84 | 1.28 |  | 4.91
| WC dos Funcionários |  |  | 3.84 | 1.36 |  | 5.22
254.59
[5 empty] | PREVISTO |  | 234.35
[5 empty] | ADITAR |  | 20.24
7.1.10 | SOLEIRA DE GRANITO L= 15cm | M
Áreas internas
Levantamento Iniciando na fachada, sentido horário.
| Sanitário PCD FEM. |  | 1 | 0.9 |  |  | 0.9 | PM2
| Consultorio Indiferenciado acolhimento |  | 1 | 0.9 |  |  | 0.9 | PM2
| Sala de Inalação Coletiva |  | 1 | 0.9 |  |  | 0.9 | PM2
| Consultório Odontológico |  | 1 | 0.9 |  |  | 0.9 | PM2
| Banheiro PCD |  | 1 | 0.9 |  |  | 0.9 | PM2
| Sala de Procedimentos |  | 1 | 1.2 |  |  | 1.2 | PM5
| Sala de Atividades Coletivas/ACS |  | 1 | 0.9 |  |  | 0.9 | PM2
| Sala de Esteril. E Guarda de Mat. Est. |  | 1 | 0.8 |  |  | 0.8 | PM1
|  |  | 1 | 1.8 |  |  | 1.8 | PM1
| Expurgo |  | 1 | 0.8 |  |  | 0.8 | PM1
| Almoxarifado |  | 1 | 0.8 |  |  | 0.8 | PM1
| Banheiro Funcionário |  | 1 | 0.8 |  |  | 0.8 | PM1
| Copa |  | 1 | 0.8 |  |  | 0.8 | PM1
| Sala de Adminsitração e Gerência |  | 1 | 0.8 |  |  | 0.8 | PM1
| Corredor |  | 1 | 1 |  |  | 1 | PM4
| Sala de Vacinas |  | 1 | 0.9 |  |  | 0.9 | PM2
| Sala de Curativos |  | 1 | 0.9 |  |  | 0.9 | PM2
| Dml |  | 1 | 0.9 |  |  | 0.9 | PM3 - CORRER
| Consultório c/ sanit. Anexo. |  | 1 | 0.9 |  |  | 0.9 | PM2
| Sanitário PCD |  | 1 | 0.9 |  |  | 0.9 | PM3- CORRER
| Consultorio Indeferênciado/ Acolhimento |  | 1 | 0.9 |  |  | 0.9 | PM2
| Estocagem |  | 1 | 0.9 |  |  | 0.9 | PM2
| Sanitário PCD masculio |  | 1 | 0.9 |  |  | 0.9 | PM2
| Entrada UBS |  | 1 | 4.25 |  |  | 4.25 | PM2
| Corredor Saída |  | 1 | 1.1 |  |  | 1.1 | PM2
26.75
[5 empty] | PREVISTO |  | 27.45
[5 empty] | SUPRIMIR |  | -0.7
7.2 | PAREDE
7.2.1 | CHAPISCO COM ARGAMASSA DE CIMENTO E AREIA NO TRACO 1 3. | M²
Alvenaria de 1 vez chapiscada externamente (do nível do terreno ao fundo da CI)
| Lateral Esquerda |  |  |  |  | H. Média
| Banheiro PCD + Jardim + Consul. Odontológico |  |  | 9.13 |  | 0.695 | 6.34
| Lateral Direita |  |  |  |  | H. Média
| Consul. Indiferenciado + Jardim + Cons com Sanitário |  |  | 9.13 |  | 0 | 0
| Fachada Frontal |  |  |  |  | H. Média
| Base do Consul. Odon. + Sala de Inalação |  |  | 8.85 |  | 0.49 | 4.33
| WC Fem. |  |  | 1.8 |  | 0.33 | 0.59
|  |  |  | 1.55 |  | 0.28 | 0.43
| Recepção |  |  | 4.5 |  | 0.115 | 0.51
| WC Masc. |  |  | 1.55 |  | 0 | 0
|  |  |  | 1.8 |  | 0 | 0
| Dispensa de medicamentos + Consul. Indiferenciado |  |  | 5.21 |  | 0 | 0
| Fachada Posterior |  |  |  |  | H. Média
| Cons. com Sanitário + Sala PCD + Sala de Curativo + Sala de Vacinas |  |  | 9.18 |  | 0.15 | 1.37
| Sala de adm. + Armário dos funcionários |  |  | 3.9 |  | 0.2 | 0.78
| Copa + Sala de adm. + Calçada |  |  | 4.2 |  | 0.2 | 0.84
| Copa + Corredor + WC funcionários |  |  | 8.07 |  | 0.25 | 2.01
| Depós. de Resíduos + Expurgo + Sala de Esterilização |  |  | 5.52 |  | 0.3 | 1.65
| WC PCD + Sala de observação + Sala de atividades coletivas |  |  | 6.66 |  | 0.52 | 3.46
Alvenaria de 1/2 vez para vedação
| 2 vezes a área de alvenaria de vedação (Item 5.1) |  | 2 | 401.59 |  |  | 803.18
Alvenaria de escoramento das calçadas
| Fachada frontal (lado esquerdo) |  |  | 10.1 |  | 0.4 | 4.04
| Fachada frontal (lado direito) |  |  | 5.5 |  | 0.2 | 1.1
| Fachada Esquerda |  |  | 10.5 |  | 0.4 | 4.2
| Fachada posterior (lado esquerdo) |  |  | 2.4 |  | 0.4 | 0.96
| Fachada posterior (área para atividades) |  |  | 3.1 |  | 0.7 | 2.17
|  |  |  | 4.7 |  | 0.7 | 3.29
| Fachada posterior (copa/corredor/WC funcionários/lixo) |  |  | 2.8 |  | 0.5 | 1.4
|  |  |  | 9.1 |  | 0.4 | 3.64
| Fachada posterior (lado direito) |  |  | 7.85 |  | 0.35 | 2.74
| Fachada Direita |  |  | 10.4 |  | 0.35 | 3.64
| 2x Area da Platibanda |  | 2 | 124.31 |  |  | 248.62
Fechamento Fachada e Fundos
|  |  | 2 | 9 |  | 0.2 | 3.6
|  |  | 2 | 5.4 |  | 0.2 | 2.16
|  |  | 2 | 22.5 |  | 0.2 | 9
| Total item 7.2.1 | [5 empty] | 1116.05
[5 empty] | PREVISTO |  | 1164.35
[5 empty] | SUPRIMIR |  | -48.3
7.2.2 | EMBOÇO, PARA RECEBIMENTO DE CERÂMICA, EM ARGAMASSA TRAÇO 1:2:8, PREPARO MECÂNICO COM BETONEIRA 400L, APLICADO MANUALMENTE EM FACES INTERNAS DE PAREDES DE AMBIENTES COM ÁREA MENOR QUE 5M2, ESPESSURA DE 20MM, COM EXECUÇÃO DE TALISCAS. AF_06/2014 | M²
Àrea da Cerêmcia
Paredes "Horizontais" pela Planta Baixa (Sentido: da Fachada Posterior a Fachada Frontal)
| Parede 1 |  |  | 6.84 |  | 1.5 | 10.26
| Parede 2 |  |  | 6.84 |  | 1.5 | 10.26
| Parede 3 |  |  | 3.84 |  | 1.5 | 5.76
| Parede 4 |  |  | 6.84 |  | 1.5 | 10.26
| Parede 5 |  |  | 20.46 |  | 1.5 | 30.69
| Parede do DML |  |  | 1.64 |  | 1.5 | 2.46
| Parede 6 |  |  | 20.46 |  | 1.5 | 30.69
| Dedução de portas |  | -1 | 1.22 |  | 1.5 | -1.83
|  |  | -5 | 1 |  | 1.5 | -7.5
| Parede 7 |  |  | 16.18 |  | 1.5 | 24.27
| Dedução de portas |  | -1 | 1 |  | 1.5 | -1.5
|  |  | -1 | 1 |  | 1.5 | -1.5
|  |  | -1 | 1.1 |  | 1.5 | -1.65
|  |  | -1 | 1 |  | 1.5 | -1.5
|  |  | -1 | 1 |  | 1.5 | -1.5
| Parede 8 |  |  | 17.53 |  | 1.5 | 26.29
| Parede 9 |  | 2 | 1.55 |  | 1.5 | 4.65
Paredes "Verticais" pela Planta Baixa (Sentido: da Fachada Esquerda a Fachada Direita)
| Parede 1 |  |  | 3.55 |  | 1.5 | 5.32
|  |  |  | 3.55 |  | 1.5 | 5.32
| Parede 2 |  |  | 3.55 |  | 1.5 | 5.32
| Dedução de porta |  | -1 | 0.92 |  | 1.5 | -1.38
| Parede 3 |  |  | 3.55 |  | 1.5 | 5.32
| Parede 4 |  |  | 3.55 |  | 1.5 | 5.32
| Parede 5 |  |  | 2.88 |  | 1.5 | 4.32
| Parede 6 |  |  | 3.55 |  | 1.5 | 5.32
| Parede 7 |  |  | 1.8 |  | 1.5 | 2.7
| Parede 8 |  |  | 14.42 |  | 1.5 | 21.63
| Dedução de portas |  | -1 | 1.04 |  | 1.5 | -1.56
|  |  | -1 | 0.85 |  | 1.5 | -1.27
|  |  | -1 | 0.88 |  | 1.5 | -1.32
|  |  | -1 | 0.9 |  | 1.5 | -1.35
|  |  | -1 | 1.01 |  | 1.5 | -1.51
| Parede 9 |  |  | 7.75 |  | 1.5 | 11.62
| Dedução de portas |  | -2 | 0.85 |  | 1.5 | -2.55
| Parede 10 |  |  | 1.4 |  | 1.5 | 2.1
| Parede 11 |  |  | 13.1 |  | 1.5 | 19.65
|  |  | -1 | 1.01 |  | 1.5 | -1.51
| Parede 12 |  |  | 6.44 |  | 1.5 | 9.66
| Parede 13 |  |  | 7.1 |  | 1.5 | 10.65
| Parede 14 |  |  | 7.1 |  | 1.5 | 10.65
| Total item 7.2.2 | [5 empty] | 251.06
[5 empty] | PREVISTO |  | 219.18
[5 empty] | ADITAR |  | 31.88
7.2.3 | EMBOÇO C/ ARGAMASSA DE CIMENTO E AREIA S/ PENEIRAR, TRAÇO 1:7 | M²
| Àrea do Chapisco Item 7.2.1 |  | 1116.05 |  |  |  | 1116.05
| Dedução da parte interna da platibanda |  | -124.31 |  |  |  | -124.31
| Dedução do Emboço Cerâmico |  | -251.06 |  |  |  | -251.06
| Total item 7.2.3 | [5 empty] | 740.68
[5 empty] | PREVISTO |  | 1291.5715
[5 empty] | SUPRIMIR |  | -550.8915
7.2.4 | REVESTIMENTO CERÂMICO PARA PAREDES INTERNAS COM PLACAS TIPO GRÊS OU SEMI-GRÊS DE DIMENSÕES 33X45 CM APLICADAS EM AMBIENTES DE ÁREA MAIOR QUE 5 M² NA ALTURA INTEIRA DAS PAREDES. AF_06/2014 | M²
Àrea da Cerêmcia
Paredes "Horizontais" pela Planta Baixa (Sentido: da Fachada Posterior a Fachada Frontal)
| Parede 1 |  |  | 6.84 |  | 1.5 | 10.26
| Parede 2 |  |  | 6.84 |  | 1.5 | 10.26
| Parede 3 |  |  | 3.84 |  | 1.5 | 5.76
| Parede 4 |  |  | 6.84 |  | 1.5 | 10.26
| Parede 5 |  |  | 20.46 |  | 1.5 | 30.69
| Parede do DML |  |  | 1.64 |  | 1.5 | 2.46
| Parede 6 |  |  | 20.46 |  | 1.5 | 30.69
| Dedução de portas |  | -1 | 1.22 |  | 1.5 | -1.83
|  |  | -5 | 1 |  | 1.5 | -7.5
| Parede 7 |  |  | 16.18 |  | 1.5 | 24.27
| Dedução de portas |  | -1 | 1 |  | 1.5 | -1.5
|  |  | -1 | 1 |  | 1.5 | -1.5
|  |  | -1 | 1.1 |  | 1.5 | -1.65
|  |  | -1 | 1 |  | 1.5 | -1.5
|  |  | -1 | 1 |  | 1.5 | -1.5
| Parede 8 |  |  | 17.53 |  | 1.5 | 26.29
| Parede 9 |  | 2 | 1.55 |  | 1.5 | 4.65
Paredes "Verticais" pela Planta Baixa (Sentido: da Fachada Esquerda a Fachada Direita)
| Parede 1 |  |  | 3.55 |  | 1.5 | 5.32
|  |  |  | 3.55 |  | 1.5 | 5.32
| Parede 2 |  |  | 3.55 |  | 1.5 | 5.32
| Dedução de porta |  | -1 | 0.92 |  | 1.5 | -1.38
| Parede 3 |  |  | 3.55 |  | 1.5 | 5.32
| Parede 4 |  |  | 3.55 |  | 1.5 | 5.32
| Parede 5 |  |  | 2.88 |  | 1.5 | 4.32
| Parede 6 |  |  | 3.55 |  | 1.5 | 5.32
| Parede 7 |  |  | 1.8 |  | 1.5 | 2.7
| Parede 8 |  |  | 14.42 |  | 1.5 | 21.63
| Dedução de portas |  | -1 | 1.04 |  | 1.5 | -1.56
|  |  | -1 | 0.85 |  | 1.5 | -1.27
|  |  | -1 | 0.88 |  | 1.5 | -1.32
|  |  | -1 | 0.9 |  | 1.5 | -1.35
|  |  | -1 | 1.01 |  | 1.5 | -1.51
| Parede 9 |  |  | 7.75 |  | 1.5 | 11.62
| Dedução de portas |  | -2 | 0.85 |  | 1.5 | -2.55
| Parede 10 |  |  | 1.4 |  | 1.5 | 2.1
| Parede 11 |  |  | 13.1 |  | 1.5 | 19.65
|  |  | -1 | 1.01 |  | 1.5 | -1.51
| Parede 12 |  |  | 6.44 |  | 1.5 | 9.66
| Parede 13 |  |  | 7.1 |  | 1.5 | 10.65
| Parede 14 |  |  | 7.1 |  | 1.5 | 10.65
| Total item 7.2.4 | [5 empty] | 251.06
[5 empty] | PREVISTO |  | 219.18
[5 empty] | ADITAR |  | 31.88
7.2.5 | EMASSAMENTO DE PAREDES INTERNAS 2 DEMÃOS C/MASSA DE PVA | M²
| Área do Emboço item 7.2.3 |  | 740.68 |  |  |  | 740.68
| Total item 7.2.5 | [5 empty] | 740.68
[5 empty] | PREVISTO |  | 679.86
[5 empty] | ADITAR |  | 60.82
7.2.6 | LATEX DUAS DEMÃOS EM PAREDES INTERNAS S/MASSA | M²
| Área do Emboço item 7.2.3 |  | 740.68 |  |  |  | 740.68
| Total item 7.2.6 | [5 empty] | 740.68
[5 empty] | PREVISTO |  | 679.86
[5 empty] | ADITAR |  | 60.82
8.0 | COBERTURA
8.1 | COBERTURA C/TELHA ONDULADA DE FIBRO-CIMENTO E= 6mm (C/MADEIRAMENTO) | M²
Área da coberta
|  |  |  | 22.25 | 9.3 |  | 206.92
| Dedução da área do hall |  | -1 | 4.6 | 3.55 |  | -16.33
| (abertura, fim do corredor, lado esquerdo) |  | -1 | 3.1 | 2.3 |  | -7.13
| (abertura, fim do corredor, lado direito) |  | -1 | 1.9 | 2.3 |  | -4.37
| Coberta da parte posterior (com projeção dos beiriais) |  |  | 10.2 | 5.9 |  | 60.18
| Beirais do lado direito |  |  | 6.23 | 0.8 |  | 4.98
| Beirais do lado esquerdo |  |  | 6.25 | 0.8 |  | 5
| Total item 8.1 | [5 empty] | 249.25
[5 empty] | PREVISTO |  | 286.94
[5 empty] | SUPRIMIR |  | -37.69
8.4 | RUFO EM CHAPA DE ACO GALVANIZADO NUMERO 24, DESENVOLVIMENTO DE 25CM. | M
|  |  | 2 | 22.5 |  |  | 45
|  |  | 2 | 17.5 |  |  | 35
| Total item 8.4 | [5 empty] | 80
[5 empty] | PREVISTO |  | 19.07
[5 empty] | ADITAR |  | 60.93
8.5 | Estrutura metálica treliçada em aço, em marquises, inclusive soldas, tirantes, parafuros, pintura e fixação. (SEINFRA C1353) | m²
| Marquises nos acessos | [5 empty] | 0
| Marquise frontal |  |  | 6 | 3.55 |  | 21.3
| Marquise posterior |  |  | 4 | 2.45 |  | 9.8
| Total item 8.5 | [5 empty] | 31.1
[5 empty] | PREVISTO |  | 0
[5 empty] | ADITAR |  | 31.1
8.6 | Revestimento com chapa de alumínio composto (ACM), inclusive parafusos e acessórios de instalação e acabamento final com vedação de silicone, borracha ou similar. (SEINFRA C0768) | m²
Revestimento das marquises nos acessos
Marquise frontal
| Faces superior/inferior |  | 2 | 6 | 3.55 |  | 42.6
| Face frontal |  |  | 6 |  | 0.4 | 2.4
| Faces laterais |  | 2 | 3.55 |  | 0.4 | 2.84
Marquise posterior
| Faces superior/inferior |  | 2 | 4 | 2.45 |  | 19.6
| Face posterior |  |  | 4 |  | 0.4 | 1.6
| Face lateral |  |  | 2.45 |  | 0.4 | 0.98
| Total item 8.6 | [5 empty] | 70.02
[5 empty] | PREVISTO |  | 0
[5 empty] | ADITAR |  | 70.02
9.0 | TETO
9.1 | CHAPISCO COM ARGAMASSA DE CIMENTO E AREIA NO TRACO 1 3. | M²
| Area da Regularização do Piso |  | 254.59 |  |  |  | 254.59
| Total item 9.1 | [5 empty] | 254.59
[5 empty] | PREVISTO |  | 285.93
[5 empty] | SUPRIMIR |  | -31.34
9.2 | FORRO DE GESSO CONVENCIONAL (60x60)cm COM TIRO E ARAME GALVANIZADO ENCAPADO - FORNECIMENTO E MONTAGEM | M²
Ambientes com forro de gesso
| Sala de Recepção/Espera |  |  | 5.35 | 4.4 |  | 23.54
Fechamento Fachada e Fundos
|  |  |  | 9 |  | 0.6 | 5.4
|  |  |  | 5.4 |  | 0.6 | 3.24
|  |  |  | 22.5 |  | 0.6 | 13.5
| Total item 9.2 | [5 empty] | 45.68
[5 empty] | PREVISTO |  | 30.22
[5 empty] | ADITAR |  | 15.46
9.3 | APLICAÇÃO E LIXAMENTO DE MASSA LÁTEX EM TETO, UMA DEMÃO. AF_06/2014 | M²
| Area da Regularização do Piso |  | 254.59 |  |  |  | 254.59
| Total item 9.3 | [5 empty] | 254.59
[5 empty] | PREVISTO |  | 285.93
[5 empty] | SUPRIMIR |  | -31.34
9.4 | LATEX DUAS DEMÃOS EM PAREDES INTERNAS S/MASSA (com selador) | M²
| Area da Regularização do Piso |  | 254.59 |  |  |  | 254.59
| Total item 9.4 | [5 empty] | 254.59
[5 empty] | PREVISTO |  | 285.93
[5 empty] | SUPRIMIR |  | -31.34
9.5 | MASSA ÚNICA, PARA RECEBIMENTO DE PINTURA, EM ARGAMASSA TRAÇO 1:2:8, PREPARO MANUAL, APLICADA MANUALMENTE EM TETO, ESPESSURA DE 10MM, COM EXECUÇÃO DE TALISCAS. AF_03/2015 (Fonte: SINAPI 90409, Março/2016, Desonerada) | M²
| Area da Regularização do Piso |  | 254.59 |  |  |  | 254.59
| Dedução de área do gesso |  | -45.68 |  |  |  | -45.68
| Total item 9.5 | [5 empty] | 208.91
[5 empty] | PREVISTO |  | 228.42
[5 empty] | SUPRIMIR |  | -19.51 | 0
10.0 | ESQUADRIAS
10.1 | MADEIRA
10.1.1 | KIT DE PORTA DE MADEIRA PARA PINTURA, SEMI-OCA (LEVE OU MÉDIA), PADRÃO MÉDIO, 80X210CM, ESPESSURA DE 3,5CM, ITENS INCLUSOS: DOBRADIÇAS, MONTAGEM E INSTALAÇÃO DO BATENTE, FECHADURA COM EXECUÇÃO DO FURO - FORNECIMENTO E INSTALAÇÃO. AF_08/2015 | UN
Levantamento Iniciando na fachada, sentido horário. Obs.: Portas com larguras variaveis serão ajustadas na proxima reprogramação.
| Sala de Esteril. E Guarda de Mat. Est. |  | 1 |  |  |  | 1 | PM1
| Expurgo |  | 1 |  |  |  | 1 | PM1
| Almoxarifado |  | 1 |  |  |  | 1 | PM1
| Banheiro Funcionário |  | 1 |  |  |  | 1 | PM1
| Copa |  | 1 |  |  |  | 1 | PM1
| Sala de Adminsitração e Gerência |  | 1 |  |  |  | 1 | PM1
| Total item 10.1.1 | [5 empty] | 6
[5 empty] | PREVISTO |  | 22
[5 empty] | SUPRIMIR |  | -16
10.1.2 | PORTA DE VIDRO TEMPERADO 2 FOLHAS (1.80X2.10)m E=10mm | UN
| Total item 10.1.2 | [5 empty] | 0
[5 empty] | PREVISTO |  | 1
[5 empty] | SUPRIMIR |  | -1
10.1.3 | PINTURA ESMALTE ACETINADO PARA MADEIRA, DUAS DEMAOS, SOBRE FUNDO NIVELADOR BRANCO. | M²
Face Interna
| Portas Moledo PM1 |  | 6 | 0.8 |  | 2.1 | 10.08 | PM1
| Portas Moledo PM2 |  | 12 | 0.9 |  | 2.1 | 22.68 | PM1
| Portas Moledo PM3 |  | 2 | 0.9 |  | 2.1 | 3.78 | PM1
| Portas Moledo PM4 |  | 1 | 1 |  | 2.1 | 2.1 | PM1
| Portas Moledo PM5 |  | 1 | 1.2 |  | 2.1 | 2.52 | PM1
Face Externa
| Portas Moledo PM1 |  | 6 | 0.8 |  | 2.1 | 10.08 | PM1
| Portas Moledo PM2 |  | 12 | 0.9 |  | 2.1 | 22.68 | PM1
| Portas Moledo PM3 |  | 2 | 0.9 |  | 2.1 | 3.78 | PM1
| Portas Moledo PM4 |  | 1 | 1 |  | 2.1 | 2.1 | PM1
| Portas Moledo PM5 |  | 1 | 1.2 |  | 2.1 | 2.52 | PM1
| Total item 10.1.3 | [5 empty] | 82.32
[5 empty] | PREVISTO |  | 92.4
[5 empty] | SUPRIMIR |  | -10.08
10.1.4 | KIT DE PORTA DE MADEIRA PARA PINTURA, SEMI-OCA (LEVE OU MÉDIA), PADRÃO MÉDIO, 90X210CM, ESPESSURA DE 3,5CM, ITENS INCLUSOS: DOBRADIÇAS, MONTAGEM E INSTALAÇÃO DO BATENTE, FECHADURA COM EXECUÇÃO DO FURO - FORNECIMENTO E INSTALAÇÃO. (FONTE: SINAPI 90844, MAR/2016) | UN
Levantamento Iniciando na fachada, sentido horário. Obs.: Portas com larguras variaveis serão ajustadas na proxima reprogramação.
| Sanitário PCD FEM. |  | 1 |  |  |  | 1 | PM2
| Consultorio Indiferenciado acolhimento |  | 1 |  |  |  | 1 | PM2
| Sala de Inalação Coletiva |  | 1 |  |  |  | 1 | PM2
| Consultório Odontológico |  | 1 |  |  |  | 1 | PM2
| Banheiro PCD |  | 1 |  |  |  | 1 | PM2
| Sala de Atividades Coletivas/ACS |  | 1 |  |  |  | 1 | PM2
| Sala de Vacinas |  | 1 |  |  |  | 1 | PM2
| Sala de Curativos |  | 1 |  |  |  | 1 | PM2
| Consultório c/ sanit. Anexo. |  | 1 |  |  |  | 1 | PM2
| Consultorio Indeferênciado/ Acolhimento |  | 1 |  |  |  | 1 | PM2
| Estocagem |  | 1 |  |  |  | 1 | PM2
| Sanitário PCD masculio |  | 1 |  |  |  | 1 | PM2
| Total item 10.1.4 | [5 empty] | 12
[5 empty] | PREVISTO |  | 0
[5 empty] | ADITAR |  | 12
10.1.5 | ESQUADRIA DE MADEIRA COM GRADE EM MADEIRA DE LEI E FOLHA EM COMPENSADO DE JEQUITIBA PARA PORTAS INTERNAS, INCLUSIVE ASSENTAMENTO E FERRAGENS. (FONTE: EMLURB 09.01.010, DEZ/2014) | M²
| Sala de Procedimentos |  | 1 | 1.2 |  | 2.1 | 2.52
| Corredor |  | 1 | 1 |  | 2.1 | 2.1
| Dml |  | 1 | 0.9 |  | 2.1 | 1.89
| Sanitária PCD / Consultório |  | 1 | 0.9 |  | 2.1 | 1.89
| Total item 10.1.5 | [5 empty] | 8.4
[5 empty] | PREVISTO |  | 0
[5 empty] | ADITAR |  | 8.4
10.2 | ALUMÍNIO
10.2.1 | JANELA EM ALUMÍNIO ANODIZADO NATURAL/FOSCO, DE CORRER, SEM BANDEIROLA E/OU PEITORIL, SEM VIDRO - FORNECIMENTO E MONTAGEM | M²
Levantamento Iniciando na fachada, sentido horário.
Sanitário PCD FEM.
| JA-01 |  | 1 |  | 1 | 0.8 | 0.8
Consultorio Indiferenciado acolhimento
| JA-04 |  | 1 |  | 0.95 | 0.8 | 0.76
Sala de Inalação Coletiva
| JA-01 |  | 1 |  | 1 | 0.8 | 0.8
Consultório Odontológico
| JA-02 |  | 2 |  | 2 | 0.8 | 3.2
Banheiro PCD
| JA-01 |  | 1 |  | 1 | 0.8 | 0.8
Sala de Procedimentos
| JA-02 |  | 1 |  | 2 | 0.8 | 1.6
Sala de Atividades Coletivas/ACS
Sala de Esteril. E Guarda de Mat. Est.
| JA-01 |  | 1 |  | 1 | 0.8 | 0.8
Expurgo
| JA-01 |  | 1 |  | 1 | 0.8 | 0.8
| Almoxarifado | [5 empty] | 0
Banheiro Funcionário
| JA-05 |  | 1 |  | 1 | 0.4 | 0.4
Copa
| JA-01 |  | 1 |  | 1 | 0.8 | 0.8
Sala de Adminsitração e Gerência
| JA-02 |  | 1 |  | 2 | 0.8 | 1.6
Corredor
| JA-01 |  | 1 |  | 1 | 0.8 | 0.8
Circulação
| JA-02 |  | 1 |  | 2 | 0.8 | 1.6
| JA-03 |  | 1 |  | 2 | 2.2 | 4.4
Sala de Vacinas
| JA-02 |  | 1 |  | 2 | 0.8 | 1.6
Sala de Curativos
| JA-02 |  | 1 |  | 2 | 0.8 | 1.6
Dml
Consultório c/ sanit. Anexo.
| JA-02 |  | 1 |  | 2 | 0.8 | 1.6
Sanitário PCD
| JA-05 |  | 1 |  | 1 | 0.4 | 0.4
Consultorio Indeferênciado/ Acolhimento
| JA-02 |  | 1 |  | 2 | 0.8 | 1.6
Estocagem
| JA-02 |  | 1 |  | 2 | 0.8 | 1.6
Sanitário PCD masculio
| JA-01 |  | 1 |  | 1 | 0.8 | 0.8
| Total item 10.2.1 | [5 empty] | 28.36
[5 empty] | PREVISTO |  | 29.96
[5 empty] | SUPRIMIR |  | -1.6
10.2.2 | PORTA EM ALUMÍNIO DE ABRIR TIPO VENEZIANA COM GUARNIÇÃO, FIXAÇÃO COM PARAFUSOS - FORNECIMENTO E INSTALAÇÃO. (FONTE: SINAPI 91341, MAR/2016) | M²
| PA 01 |  | 1 | 1.2 |  | 2.1 | 2.52
| PA 03 |  | 1 | 1.2 |  | 1 | 1.2
| PA 04 |  | 2 | 0.55 |  | 2.1 | 2.31
| PA 05 |  | 1 | 0.8 |  | 1.5 | 1.2
| PA 06 |  | 1 | 1.1 |  | 2.1 | 2.31
| Total item 10.2.2 | [5 empty] | 9.54
[5 empty] | PREVISTO |  | 0
[5 empty] | ADITAR |  | 9.54
10.3 | VIDRO
10.3.1 | VIDRO LISO COMUM TRANSPARENTE, ESPESSURA 3MM. | M²
Levantamento Iniciando na fachada, sentido horário.
Sanitário PCD FEM.
| JA-01 |  | 1 |  | 1 | 0.8 | 0.8
Consultorio Indiferenciado acolhimento
| JA-04 |  | 1 |  | 0.95 | 0.8 | 0.76
Sala de Inalação Coletiva
| JA-01 |  | 1 |  | 1 | 0.8 | 0.8
Consultório Odontológico
| JA-02 |  | 2 |  | 2 | 0.8 | 3.2
Banheiro PCD
| JA-01 |  | 1 |  | 1 | 0.8 | 0.8
Sala de Procedimentos
| JA-02 |  | 1 |  | 2 | 0.8 | 1.6
Sala de Atividades Coletivas/ACS
Sala de Esteril. E Guarda de Mat. Est.
| JA-01 |  | 1 |  | 1 | 0.8 | 0.8
Expurgo
| JA-01 |  | 1 |  | 1 | 0.8 | 0.8
Almoxarifado
Banheiro Funcionário
| JA-05 |  | 1 |  | 1 | 0.4 | 0.4
Copa
| JA-01 |  | 1 |  | 1 | 0.8 | 0.8
Sala de Adminsitração e Gerência
| JA-02 |  | 1 |  | 2 | 0.8 | 1.6
Corredor
| JA-01 |  | 1 |  | 1 | 0.8 | 0.8
Circulação
| JA-02 |  | 1 |  | 2 | 0.8 | 1.6
| JA-03 |  | 1 |  | 2 | 2.2 | 4.4
Sala de Vacinas
| JA-02 |  | 1 |  | 2 | 0.8 | 1.6
Sala de Curativos
| JA-02 |  | 1 |  | 2 | 0.8 | 1.6
Dml
Consultório c/ sanit. Anexo.
| JA-02 |  | 1 |  | 2 | 0.8 | 1.6
Sanitário PCD
| JA-05 |  | 1 |  | 1 | 0.4 | 0.4
Consultorio Indeferênciado/ Acolhimento
| JA-02 |  | 1 |  | 2 | 0.8 | 1.6
Estocagem
| JA-02 |  | 1 |  | 2 | 0.8 | 1.6
Sanitário PCD masculio
| JA-01 |  | 1 |  | 1 | 0.8 | 0.8
| Total item 10.3.1 | [5 empty] | 28.36 | 0
[5 empty] | PREVISTO |  | 29.96
[5 empty] | SUPRIMIR |  | -1.6
10.3.3 | VIDRO TEMPERADO INCOLOR, ESPESSURA 10MM, FORNECIMENTO E INSTALACAO, INCLUSIVE MASSSA E ACESSÓRIOS PARA INSTALAÇÃO/ VEDACAO. (FONTE: SINAPI 72120, MAR/2016) | M²
| Sala de Recpção e Espera |  | 1 |  | 4.25 | 3 | 12.75
| Sala de Atividades Coletivas / ACS |  | 1 |  | 1.8 | 2.6 | 4.68
| Total item 10.3.3 | [5 empty] | 17.43
[5 empty] | PREVISTO |  | 0
[5 empty] | ADITAR |  | 17.43
10.3.4 | JOGO DE FERRAGENS CROMADAS PARA PORTA DE VIDRO TEMPERADO, UMA FOLHA COMPOSTO DE DOBRADICAS SUPERIOR E INFERIOR, TRINCO, FECHADURA, CONTRA FECHADURA COM CAPUCHINHO E PUXADOR, SEM MOLA. (FONTE: SINAPI 84885, MAR/2016) | UN
| Sala de Recpção e Espera |  | 2 |  |  |  | 2
| Sala de Atividades Coletivas / ACS |  | 2 |  |  |  | 2
| Total item 10.3.4 | [5 empty] | 4
[5 empty] | PREVISTO |  | 0
[5 empty] | ADITAR |  | 4
10.3.5 | Cantoneira de aluminio 2"x2", fornecimento e instalação, innclusive acessórios para fixação ( SINAPI 73908/1) | m
Perfis para estruturar conjutos de vidro temperado
| Entre WC do consultório e DML - moldura para W 01 |  | 2 | 1 |  |  | 2
|  |  | 2 |  |  | 0.4 | 0.8
| Entre WC funcionários e almoxarifado - moldura para W 01 |  | 2 | 1 |  |  | 2
| W 01 |  | 2 |  |  | 0.4 | 0.8
| Panel de vidro temperado no balcão da dispersão de medicamentos - moldura |  | 2 | 1.2 |  |  | 2.4
|  |  | 2 |  |  | 1.6 | 3.2
| Porta acesso frontal (Recepção) - CV 01 |  | 2 | 4.4 |  |  | 8.8
|  |  | 2 |  |  | 3 | 6
| Porta acesso posterior (Sala de Atividades Coletivas) - CV 02 |  |  | 1.8 |  |  | 1.8
|  |  | 2 |  |  | 2.6 | 5.2
| Total item 10.3.5 | [5 empty] | 33
[5 empty] | PREVISTO |  | 0
[5 empty] | ADITAR |  | 33
10.3.6 | MOLA HIDRAULICA DE PISO PARA PORTA DE VIDRO TEMPERADO. (FONTE: SINAPI 84886, MAR/2016) | UN
| Sala de Recpção e Espera |  | 2 |  |  |  | 2
| Sala de Atividades Coletivas / ACS |  | 2 |  |  |  | 2
| Total item 10.3.6 | [5 empty] | 4
[5 empty] | PREVISTO |  | 0
[5 empty] | ADITAR |  | 4
11.0 | INSTALAÇÕES ELÉTRICAS
11.1 | PADRÃO DE ENTRADA TRIFÁSICO 125A AÉREO
11.1.1 | MEDIÇÃO TRIFÁSICA INSTALADA EM MURO - SAÍDA SUBTERRÂNEA (completo) | UD
| Entrada de energia |  | 1 |  |  |  | 1
| Total item 11.1.1 | [5 empty] | 1
[5 empty] | PREVISTO |  | 1
[5 empty] | ADITAR |  | 0
11.2 | PONTOS ELÉTRICOS
11.2.1 | QUADRO DE DISTRIBUICAO DE ENERGIA DE EMBUTIR, EM CHAPA METALICA, PARA 32 DISJUNTORES TERMOMAGNETICOS MONOPOLARES, COM BARRAMENTO TRIFASICO E NEUTRO, FORNECIMENTO E INSTALACAO | UD
| Sala de Recpção e Espera (Quadro de 32) |  | 1 |  |  |  | 1
| Sala de Recpção e Espera (Quadro de 16) |  | 1 |  |  |  | 1
| Total item 11.2.1 | [5 empty] | 2
[5 empty] | PREVISTO |  | 1
[5 empty] | ADITAR |  | 1
11.2.2 | CABO DE COBRE FLEXÍVEL ISOLADO, 25 MM², ANTI-CHAMA 0,6/1,0 KV, PARA DISTRIBUIÇÃO - FORNECIMENTO E INSTALAÇÃO. AF_12/2015 | M
| Total item 11.2.2 | [5 empty] | 0
[5 empty] | PREVISTO |  | 60
[5 empty] | SUPRIMIR |  | -60
11.2.3 | CABO DE COBRE FLEXÍVEL ISOLADO, 16 MM², ANTI-CHAMA 450/750 V, PARA CIRCUITOS TERMINAIS - FORNECIMENTO E INSTALAÇÃO. AF_12/2015 | M
Ligação do Quadro até o poste
|  |  | 5 | 1.5 |  |  | 7.5
|  |  | 5 | 2.3 |  |  | 11.5
|  |  | 5 | 2.3 |  |  | 11.5
|  |  | 5 | 11 |  |  | 55
|  |  | 5 | 6.9 |  |  | 34.5
| Saldo a medir na reprogramação |  | 5 |  |  | 3.5 | 17.5
| Total item 11.2.3 | [5 empty] | 137.5
[5 empty] | PREVISTO |  | 120
[5 empty] | ADITAR |  | 17.5
11.2.4 | CABO DE COBRE FLEXÍVEL ISOLADO, 10 MM², ANTI-CHAMA 0,6/1,0 KV, PARA CIRCUITOS TERMINAIS - FORNECIMENTO E INSTALAÇÃO. AF_12/2015 | M
| Total item 11.2.4 | [5 empty] | 0
[5 empty] | PREVISTO |  | 96
[5 empty] | SUPRIMIR |  | -96
11.2.5 | CABO DE COBRE FLEXÍVEL ISOLADO, 4 MM², ANTI-CHAMA 0,6/1,0 KV, PARA CIRCUITOS TERMINAIS - FORNECIMENTO E INSTALAÇÃO. AF_12/2015 | M
| Total item 11.2.5 | [5 empty] | 0
[5 empty] | PREVISTO |  | 180
[5 empty] | SUPRIMIR |  | -180
11.2.6 | CABO DE COBRE FLEXÍVEL ISOLADO, 2,5 MM², ANTI-CHAMA 0,6/1,0 KV, PARA CIRCUITOS TERMINAIS - FORNECIMENTO E INSTALAÇÃO. AF_12/2015 | M
| Total item 11.2.6 | [5 empty] | 0
[5 empty] | PREVISTO |  | 624
[5 empty] | SUPRIMIR |  | -624
11.2.7 | PONTO DE TOMADA RESIDENCIAL INCLUINDO TOMADA 10A/250V, CAIXA ELÉTRICA,ELETRODUTO, CABO, RASGO, QUEBRA E CHUMBAMENTO. AF_01/2016 | ud
Levantamento Iniciando na fachada, sentido horário.
| Consultorio Indiferenciado acolhimento |  | 3 |  |  |  | 3
| Sala de Inalação Coletiva |  | 6 |  |  |  | 6
| Consultório Odontológico |  | 5 |  |  |  | 5
| Banheiro PCD |  | 1 |  |  |  | 1
| Sala de Procedimentos |  | 5 |  |  |  | 5
| Sala de Atividades Coletivas/ACS |  | 5 |  |  |  | 5
| Sala de Esteril. E Guarda de Mat. Est. |  | 3 |  |  |  | 3
| Expurgo |  | 1 |  |  |  | 1
| Almoxarifado |  | 1 |  |  |  | 1
| Banheiro Funcionário |  | 1 |  |  |  | 1
| Copa |  | 3 |  |  |  | 3
| Sala de Adminsitração e Gerência |  | 5 |  |  |  | 5
| Corredor |  | 1 |  |  |  | 1
| Circulação |  | 2 |  |  |  | 2
| Sala de Vacinas |  | 4 |  |  |  | 4
| Sala de Curativos |  | 3 |  |  |  | 3
| Dml |  | 0 |  |  |  | 0
| Consultório c/ sanit. Anexo. |  | 4 |  |  |  | 4
| Consultorio Indeferênciado/ Acolhimento |  | 4 |  |  |  | 4
| Estocagem |  | 4 |  |  |  | 4
| Sala de Recpção e Espera |  | 9 |  |  |  | 9
| Lampadas de emergência |  | 3 |  |  |  | 3
| Total item 11.2.7 | [5 empty] | 73
[5 empty] | PREVISTO |  | 37
[5 empty] | ADITAR |  | 36
11.2.8 | PONTO DE TOMADA RESIDENCIAL INCLUINDO TOMADA (2 MÓDULOS) 10A/250V, CAIXA ELÉTRICA, ELETRODUTO, CABO, RASGO, QUEBRA E CHUMBAMENTO. AF_01/2016 | ud
| Total item 11.2.8 | [5 empty] | 0
[5 empty] | PREVISTO |  | 10
[5 empty] | SUPRIMIR |  | -10
11.2.9 | PONTO DE TOMADA RESIDENCIAL INCLUINDO TOMADA 20A/250V, CAIXA ELÉTRICA, ELETRODUTO, CABO, RASGO, QUEBRA E CHUMBAMENTO. AF_01/2016 | ud
Levantamento Iniciando na fachada, sentido horário.
| Consultorio Indiferenciado acolhimento |  | 1 |  |  |  | 1
| Consultório Odontológico |  | 1 |  |  |  | 1
| Banheiro PCD |  | 1 |  |  |  | 1
| Sala de Procedimentos |  | 1 |  |  |  | 1
| Sanitário PCD |  | 1 |  |  |  | 1
| Sala de Adminsitração e Gerência |  | 1 |  |  |  | 1
| Sala de Vacinas |  | 1 |  |  |  | 1
| Sala de Curativos |  | 1 |  |  |  | 1
| Consultório c/ sanit. Anexo. |  | 1 |  |  |  | 1
| Consultorio Indeferênciado/ Acolhimento |  | 1 |  |  |  | 1
| Estocagem |  | 1 |  |  |  | 1
| Total item 11.2.9 | [5 empty] | 11
[5 empty] | PREVISTO |  | 11
[5 empty] | ADITAR |  | 0
11.2.10 | PONTO DE ILUMINAÇÃO RESIDENCIAL INCLUINDO INTERRUPTOR SIMPLES, CAIXA ELÉTRICA, ELETRODUTO, CABO, RASGO, QUEBRA E CHUMBAMENTO (EXCLUINDO LUMINÁRIA E LÂMPADA). AF_01/2016 | un
Levantamento Iniciando na fachada, sentido horário.
| Sanitário PCD FEM. |  | 1 |  |  |  | 1
| Consultorio Indiferenciado acolhimento |  | 1 |  |  |  | 1
| Sala de Inalação Coletiva |  | 1 |  |  |  | 1
| Consultório Odontológico |  | 1 |  |  |  | 1
| Banheiro PCD |  | 1 |  |  |  | 1
| Sala de Procedimentos |  | 1 |  |  |  | 1
| Sala de Atividades Coletivas/ACS |  | 1 |  |  |  | 1
| Sala de Esteril. E Guarda de Mat. Est. |  | 1 |  |  |  | 1
| Expurgo |  | 1 |  |  |  | 1
| Almoxarifado |  | 1 |  |  |  | 1
| Banheiro Funcionário |  | 1 |  |  |  | 1
| Depositos de residuos |  | 3 |  |  |  | 3
| Copa |  | 1 |  |  |  | 1
| Sala de Adminsitração e Gerência |  | 1 |  |  |  | 1
| Corredor |  | 1 |  |  |  | 1
| Sala de Vacinas |  | 1 |  |  |  | 1
| Sala de Curativos |  | 1 |  |  |  | 1
| Dml |  | 1 |  |  |  | 1
| Consultório c/ sanit. Anexo. |  | 1 |  |  |  | 1
| Sanitário PCD |  | 1 |  |  |  | 1
| Consultorio Indeferênciado/ Acolhimento |  | 1 |  |  |  | 1
| Estocagem |  | 1 |  |  |  | 1
| Sanitário PCD masculio |  | 1 |  |  |  | 1
| Sala de Recpção e Espera |  | 1 |  |  |  | 1
| Total item 11.2.10 | [5 empty] | 26
[5 empty] | PREVISTO |  | 9
[5 empty] | ADITAR |  | 17
11.2.10A | PONTO DE ILUMINAÇÃO RESIDENCIAL SIMPLES, CAIXA ELÉTRICA, ELETRODUTO, CABO, RASGO, QUEBRA E CHUMBAMENTO (EXCLUINDO LUMINÁRIA E LÂMPADA). AF_01/2016 (COMPOSIÇÃO 001) | un
Levantamento Iniciando na fachada, sentido horário.
| Consultorio Indiferenciado acolhimento |  | 1 |  |  |  | 1
| Consultório Odontológico |  | 2 |  |  |  | 2
| Sala de Procedimentos |  | 1 |  |  |  | 1
| Sala de Atividades Coletivas/ACS |  | 3 |  |  |  | 3
| Corredor |  | 5 |  |  |  | 5
| Sala de Vacinas |  | 1 |  |  |  | 1
| Sala de Curativos |  | 1 |  |  |  | 1
| Consultório c/ sanit. Anexo. |  | 1 |  |  |  | 1
| Consultorio Indeferênciado/ Acolhimento |  | 1 |  |  |  | 1
| Estocagem |  | 1 |  |  |  | 1
| Sala de Recpção e Espera |  | 2 |  |  |  | 2
| Total item 11.2.10A | [5 empty] | 19
[5 empty] | PREVISTO |  | 0
[5 empty] | ADITAR |  | 19
11.2.11 | PONTO DE ILUMINAÇÃO RESIDENCIAL INCLUINDO INTERRUPTOR SIMPLES (2 MÓDULOS), CAIXA ELÉTRICA, ELETRODUTO, CABO, RASGO, QUEBRA E CHUMBAMENTO (EXCLUINDO LUMINÁRIA E LÂMPADA). AF_01/2016 | UN
| Total item 11.2.11 | [5 empty] | 0
[5 empty] | PREVISTO |  | 51
[5 empty] | SUPRIMIR |  | -51
11.2.12 | LUMINÁRIA QUADRADA EMBUTIDA NA PAREDE PARA LÂMPADA FLUORESCENTE COMPACTA 2X26W EM ALUMÍNIO FUNDIDO E PINTADO POR PROCESSO ELETROSTÁTICO COM REFLETOR EM ALUMÍNIO ANODIZADO ALTO BRILHO E DIFUSOR EM VIDRO TRANPARENTE PRISMÁTICO | UN
| Total item 11.2.12 | [5 empty] | 0
[5 empty] | Medido Anteriormente |  | 51
[5 empty] | Nesta Medição |  | -51
11.2.12A | LUMINARIA TIPO CALHA, DE SOBREPOR, COM REATOR DE PARTIDA RAPIDA E LAMPADA FLUORESCENTE 1X32W, COMPLETA, FORNECIMENTO E INSTALACAO (SINAPI 73953/001) | UN
| Pontos de Luminarias de uma lampada |  | 12 |  |  |  | 12
| Total item 11.2.12A | [5 empty] | 12
[5 empty] | PREVISTO |  | 0
[5 empty] | ADITAR |  | 12
11.2.12B | LUMINARIA TIPO CALHA, DE SOBREPOR, COM REATOR DE PARTIDA RAPIDA E LAMPADA FLUORESCENTE 2X32W, COMPLETA, FORNECIMENTO E INSTALACAO (SINAPI 73953/002) | UN
| Pontos de Luz |  | 45 |  |  |  | 45
| Desconto Das Luminarias de 1 Lampada |  | -12 |  |  |  | -12
| Total item 11.2.12B | [5 empty] | 33
[5 empty] | PREVISTO |  | 0
[5 empty] | ADITAR |  | 33
11.2.13 | FORNECIMENTO DE LUMINARIA ARANDELA DE ALUMINIO FUNDIDO COM GRADE, COR BRANCA, AE 01 (G) 20W, LUMALUX OU SIM., INCLUSIVE LAMPADA FLURESCENTE COMPACTA ELETRONICA DE 20W, DEMAIS ACESSORIOS E INSTALACAO. | UN
| Total item 11.2.13 | [5 empty] | 0
[5 empty] | Medido Anteriormente |  | 0
[5 empty] | Nesta Medição |  | 0
11.2.15 | PROJETOR C/ LÂMPADA DE VAPOR DE MERCÚRIO, C/FOTOCÉLULA | UN
|  |  | 8 |  |  |  | 8
| Total item 11.2.15 | [5 empty] | 8
[5 empty] | PREVISTO |  | 2
[5 empty] | ADITAR |  | 6
11.2.16 | FORNECIMENTO DE RELE NF COM BASE 1000W, 220V, INCLUSIVE INSTALACAO EM POSTE. | UN
|  |  | 4 |  |  |  | 4
| Total item 11.2.16 | [5 empty] | 4
[5 empty] | PREVISTO |  | 2
[5 empty] | ADITAR |  | 2
11.3 | QUADROS
11.3.1 | PÁRA-RAIOS TIPO CRISTAL VALVER | UN
| Total item 11.3.1 | [5 empty] | 0
[5 empty] | PREVISTO |  | 1
[5 empty] | SUPRIMIR |  | -1
11.3.2 | DISJUNTOR TERMOMAGNETICO TRIPOLAR PADRAO NEMA (AMERICANO) 60 A 100A 240V, FORNECIMENTO E INSTALACAO. | UN
| Sala de Recpção e Espera (Quadro de 32) |  | 1 |  |  |  | 1
| Sala de Recpção e Espera (Quadro de 16) |  | 1 |  |  |  | 1
| Total item 11.3.2 | [5 empty] | 2
[5 empty] | PREVISTO |  | 2
[5 empty] | ADITAR |  | 0
11.3.3 | DISJUNTOR MONOPOLAR TERMOMAGNETICO ATE 30A, 220V, PIAL OU SIMILAR, INCLUSIVE INSTALACAO EM QUADRO DE DISTRIBUICAO. | UN
| Sala de Recpção e Espera (Quadro de 32) |  | 22 |  |  |  | 22
| Sala de Recpção e Espera (Quadro de 16) |  | 12 |  |  |  | 12
| Total item 11.3.3 | [5 empty] | 34
[5 empty] | PREVISTO |  | 26
[5 empty] | ADITAR |  | 8
11.3.4 | DISJUNTOR MONOPOLAR TERMOMAGNETICO DE 35 A 50A, 220V, PIAL OU SIMILAR, INCLUSIVE INSTALACAO EM QUADRO DE DISTRIBUICAO. | UN
| Total item 11.3.4 | [5 empty] | 0
[5 empty] | PREVISTO |  | 6
[5 empty] | SUPRIMIR |  | -6
11.3.5 | DISJUNTOR TERMOMAGNETICO BIPOLAR PADRAO NEMA (AMERICANO) 10 A 50A 240V, FORNECIMENTO E INSTALACAO. | UN
| Total item 11.3.5 | [5 empty] | 0
[5 empty] | PREVISTO |  | 5
[5 empty] | SUPRIMIR |  | -5
12.0 | INSTALAÇÕES HIDRÁULICAS
12.1 | LOUÇAS E APARELHOS SANITÁRIOS
12.1.2 | BACIA DE LOUÇA BRANCA C/CAIXA ACOPLADA | ud
| Total item 12.1.2 | [5 empty] | 0 | 0
[5 empty] | PREVISTO |  | 1
[5 empty] | SUPRIMIR |  | -1
12.1.3 | LAVATÓRIO LOUÇA BRANCA COM COLUNA, 45 X 55CM OU EQUIVALENTE, PADRÃO MÉDIO, INCLUSO SIFÃO TIPO GARRAFA, VÁLVULA E ENGATE FLEXÍVEL DE 40CM EM METAL CROMADO, COM TORNEIRA CROMADA DE MESA, PADRÃO MÉDIO - FORNECIMENTO E INSTALAÇÃO. AF_12/2013 | UN
| Total item 12.1.3 | [5 empty] | 0 | 0
[5 empty] | PREVISTO |  | 13
[5 empty] | SUPRIMIR |  | -13
12.1.6 | TANQUE DE LOUÇA BRANCA COM COLUNA, 30L OU EQUIVALENTE - FORNECIMENTO E INSTALAÇÃO. AF_12/2013 | UN
| Total item 12.1.6 | [5 empty] | 0 | 0
[5 empty] | PREVISTO |  | 1
[5 empty] | SUPRIMIR |  | -1
12.1.7 | PIA DE AÇO INOX. (1.50X0.58)m C/ 1 CUBA E ACESSÓRIOS - | M
| Total item 12.1.7 | [5 empty] | 0 | 0
[5 empty] | PREVISTO |  | 1.5
[5 empty] | SUPRIMIR |  | -1.5
12.1.8 | PEÇAS DE APOIO DEFICIENTES C/TUBO INOX P/WC'S | M
| Barras Horizontais |  | 8 | 0.9 |  |  | 7.2
| Barras verticais |  |  | 0.9 |  |  | 0.9
| Total item 12.1.8 | [5 empty] | 8.1 | 0
[5 empty] | PREVISTO |  | 6.4
[5 empty] | ADITAR |  | 1.7
12.1.9 | CONE PARA EXPURGO EM AÇO INOX COM TAMPA E GRELHA - L=500MM X C=500MM, ALTURA ATÉ 300MM E SAÍDA D=100MM | UN
| Total item 12.1.9 | [5 empty] | 0 | 0
[5 empty] | PREVISTO |  | 1
[5 empty] | SUPRIMIR |  | -1
12.1.10 | BANCADA DE GRANITO CINZA POLIDO PARA PIA DE COZINHA 1,50 X 0,60 M - FORNECIMENTO E INSTALAÇÃO. AF_12/2013 | un
| Total item 12.1.10 | [5 empty] | 0 | 0
[5 empty] | PREVISTO |  | 1
[5 empty] | SUPRIMIR |  | -1
12.1.11 | VÁLVULA DE DESCARGA CROMADA C/REGISTRO ACOPLADO DE 32 OU 40mm | UN
| Total item 12.1.11 | [5 empty] | 0 | 0
[5 empty] | PREVISTO |  | 1
[5 empty] | SUPRIMIR |  | -1
12.1.14 | ASSENTO / BANCO - ARTICULÁVEL PARA BANHO DE DEFICIENTE | UN
| Total item 12.1.14 | [5 empty] | 0 | 0
[5 empty] | PREVISTO |  | 1
[5 empty] | SUPRIMIR |  | -1
12.1.18 | REGISTRO DE GAVETA C/CANOPLA CROMADA D= 25mm (1") | UN
Levantamento Iniciando na fachada, sentido horário.
| Sanitário PCD FEM. |  |  | 1 |  |  | 1
| Consultorio Indiferenciado acolhimento |  |  | 1 |  |  | 1
| Sala de Inalação Coletiva |  |  | 1 |  |  | 1
| Consultório Odontológico |  |  | 1 |  |  | 1
| Banheiro PCD |  |  | 1 |  |  | 1
| Sala de Procedimentos |  |  | 1 |  |  | 1
| Sala de Atividades Coletivas/ACS |  |  | 1 |  |  | 1
| Sala de Esteril. E Guarda de Mat. Est. |  |  | 1 |  |  | 1
| Expurgo |  |  | 1 |  |  | 1
| Banheiro Funcionário |  |  | 1 |  |  | 1
| Copa |  |  | 1 |  |  | 1
| Sala de Vacinas |  |  | 1 |  |  | 1
| Sala de Curativos |  |  | 1 |  |  | 1
| Dml |  |  | 1 |  |  | 1
| Consultório c/ sanit. Anexo. |  |  | 1 |  |  | 1
| Sanitário PCD |  |  | 1 |  |  | 1
| Consultorio Indeferênciado/ Acolhimento |  |  | 1 |  |  | 1
| Estocagem |  |  | 1 |  |  | 1
| Sanitário PCD masculio |  |  | 1 |  |  | 1
| Total item 12.1.18 | [5 empty] | 19 | 0
[5 empty] | PREVISTO |  | 15
[5 empty] | ADITAR |  | 4
12.1.19 | Lavatório louça branca suspenso, 29,5x39cm ou equivalente, padrão popular, incluso sifão tipo garrafa em pvc, válvula e engate flexível 30cm em plástico e torneira cromada de mesa, padrão popular - fornecimento e instalação. af_12/2013 (SINAPI 86942) | un
Levantamento Iniciando na fachada, sentido horário.
| Sanitário PCD FEM. |  |  | 1 |  |  | 1
| Consultorio Indiferenciado acolhimento |  |  | 1 |  |  | 1
| Consultório Odontológico |  |  | 1 |  |  | 1
| Banheiro PCD |  |  | 1 |  |  | 1
| Sala de Esteril. E Guarda de Mat. Est. |  |  | 1 |  |  | 1
| Expurgo |  |  | 1 |  |  | 1
| Banheiro Funcionário |  |  | 1 |  |  | 1
| Sala de Vacinas |  |  | 1 |  |  | 1
| Consultório c/ sanit. Anexo. |  |  | 1 |  |  | 1
| Sanitário PCD |  |  | 1 |  |  | 1
| Consultorio Indeferênciado/ Acolhimento |  |  | 1 |  |  | 1
| Sanitário PCD masculio |  |  | 1 |  |  | 1
| Total item 12.1.19 | [5 empty] | 12 | 0
[5 empty] | PREVISTO |  | 0
[5 empty] | ADITAR |  | 12
12.1.20 | Fornecimento de balcao em granito natural polido cinza andorinha, com 2cm de espessura, inclusive corte para cuba, transporte, montagem e assentamento. (EMURB - 15.02.050) | m²
| Sala de inalação coletiva |  |  | 1.5 | 0.6 |  | 0.9
| Constulório Odontologico |  |  | 2.7 | 0.6 |  | 1.62
| Sala de Observação |  |  | 1.7 | 0.6 |  | 1.02
| Sala de atividades |  |  | 1.5 | 0.6 |  | 0.9
| Sala Esteril |  |  | 2.7 | 0.6 |  | 1.62
| Expurgo |  |  | 2.7 | 0.6 |  | 1.62
| Copa |  |  | 1.4 | 0.6 |  | 0.84
| Sala de Vacinas |  |  | 1.2 | 0.6 |  | 0.72
| Sala de Curativos |  |  | 1.7 | 0.6 |  | 1.02
| Total item 12.1.20 | [5 empty] | 10.26 | 0
[5 empty] | PREVISTO |  | 0
[5 empty] | ADITAR |  | 10.26
12.1.21 | Fornecimento de testeira de 15cm de altura em granito natural polido cinza andorinha, com 2cm de espessura, inclusive transporte, montagem e assentamento. (EMLURB 15.02.080) | m
| Sala de inalação coletiva |  |  | 1.5 | 0.6 |  | 0.9
| Constulório Odontologico |  |  | 2.7 | 0.6 |  | 1.62
| Sala de Observação |  |  | 1.7 | 0.6 |  | 1.02
| Sala de atividades |  |  | 1.5 | 0.6 |  | 0.9
| Sala Esteril |  |  | 2.7 | 0.6 |  | 1.62
| Expurgo |  |  | 2.7 | 0.6 |  | 1.62
| Copa |  |  | 1.4 | 1.2 |  | 1.68
| Sala de Vacinas |  |  | 1.2 | 1.2 |  | 1.44
| Sala de Curativos |  |  | 1.7 | 0.6 |  | 1.02
| Total item 12.1.21 | [5 empty] | 11.82 | 0
[5 empty] | PREVISTO |  | 0
[5 empty] | ADITAR |  | 11.82
12.1.24 | Tanque de louça branca suspenso, 18l ou equivalente - fornecimento e instalação. af_12/2013 (SINAPI 86874) | un
| Sala de inalação coletiva |  | 1 |  |  |  | 1
| Constulório Odontologico |  | 1 |  |  |  | 1
| Sala de Observação |  | 1 |  |  |  | 1
| Sala de atividades |  | 2 |  |  |  | 2
| Expurgo |  | 1 |  |  |  | 1
| Copa |  | 1 |  |  |  | 1
| Sala de Vacinas |  | 1 |  |  |  | 1
| Sala de Curativos |  | 1 |  |  |  | 1
| Total item 12.1.24 | [5 empty] | 9 | 0
[5 empty] | PREVISTO |  | 0
[5 empty] | ADITAR |  | 9
12.2 | METAIS, ACESSÓRIOS E EQUIPAMENTOS
12.2.1 | REGISTRO DE PRESSÃO C/CANOPLA CROMADA D= 20mm (3/4") | UN
| Chuveiro dos banheiros |  | 2 |  |  |  | 2
| Total item 12.2.1 | [5 empty] | 2 | 0
[5 empty] | PREVISTO |  | 4
[5 empty] | SUPRIMIR |  | -2
12.2.2 | VALVULA DESCARGA 1.1/2" COM REGISTRO, ACABAMENTO EM METAL CROMADO - FORNECIMENTO E INSTALACAO. | UN
| Santarios |  | 5 |  |  |  | 5
| Total item 12.2.2 | [5 empty] | 5 | 0
[5 empty] | PREVISTO |  | 1
[5 empty] | ADITAR |  | 4
12.2.3 | FORNECIMENTO DE CAIXA D'AGUA ELEVADA DE PVC, COM TAMPA, CAPACIDADE PARA 2000 LITROS, INCLUSIVE COLOCACAO. | UN
|  |  | 2 |  |  |  | 2
| Total item 12.2.3 | [5 empty] | 2 | 0
12.2.4 | CAIXA SIFONADA 150X150X50cm COM GRELHA - PADRÃO POPULAR | UN
| Total item 12.2.4 | [5 empty] | 0 | 0
[5 empty] | PREVISTO |  | 6
[5 empty] | SUPRIMIR |  | -6
12.3 | PONTOS DE HIDRÁULICA
12.3.1 | PONTO DE CONSUMO TERMINAL DE ÁGUA FRIA (SUBRAMAL) COM TUBULAÇÃO DE PVC, DN 25 MM, INSTALADO EM RAMAL DE ÁGUA, INCLUSOS RASGO E CHUMBAMENTO EM ALVENARIA. AF_12/2014 | PT
| Levantamento Iniciando na fachada, sentido horário. | [5 empty] | 0
| Sanitário PCD FEM. |  | 2 |  |  |  | 2
| Consultorio Indiferenciado acolhimento |  | 1 |  |  |  | 1
| Sala de Inalação Coletiva |  | 1 |  |  |  | 1
| Consultório Odontológico |  | 2 |  |  |  | 2
| Banheiro PCD |  | 2 |  |  |  | 2
| Sala de Procedimentos |  | 1 |  |  |  | 1
| Sala de Atividades Coletivas/ACS |  | 3 |  |  |  | 3
| Sala de Esteril. E Guarda de Mat. Est. |  | 1 |  |  |  | 1
| Expurgo |  | 2 |  |  |  | 2
| Banheiro Funcionário |  | 2 |  |  |  | 2
| Copa |  | 1 |  |  |  | 1
| Sala de Vacinas |  | 2 |  |  |  | 2
| Sala de Curativos |  | 1 |  |  |  | 1
| Dml |  | 1 |  |  |  | 1
| Consultório c/ sanit. Anexo. |  | 1 |  |  |  | 1
| Sanitário PCD |  | 2 |  |  |  | 2
| Consultorio Indeferênciado/ Acolhimento |  | 1 |  |  |  | 1
| Sanitário PCD masculio |  | 1 |  |  |  | 1
| Pontos de Dreno AR-Condicionado |  | 11 |  |  |  | 11
| Total item 12.3.1 | [5 empty] | 38 | 0
[5 empty] | PREVISTO |  | 32
[5 empty] | ADITAR |  | 6
12.3.7 | Tubo, pvc, soldável, dn 40mm, instalado em prumada de água - fornecimento e instalação. af_12/2014_p (SINAPI 89448) | m
| Barrilete |  | 30 |  |  |  | 30
| Total item 12.3.7 | [5 empty] | 30 | 0
[5 empty] | PREVISTO |  | 0
[5 empty] | ADITAR |  | 30
12.3.8 | Tubo, pvc, soldável, dn 60mm, instalado em prumada de água - fornecimento e instalação. af_12/2014_p (SINAPI 89450) | m
| Barrilete |  | 38 |  |  |  | 38
| Total item 12.3.8 | [5 empty] | 38 | 0
[5 empty] | PREVISTO |  | 0
[5 empty] | ADITAR |  | 38
12.5 | REDE AR COMPRIMIDO
12.5.1 | Tubo cobre inclusive conexões d= 15mm (1/2") (SEINFRA C2574) | m
|  |  | 35 |  |  |  | 35
| Total item 12.5.1 | [5 empty] | 35 | 0
[5 empty] | PREVISTO |  | 0
[5 empty] | ADITAR |  | 35
12.5.2 | Válvula de esfera em bronze ø 1/2" - fornecimento e instalação | Unit.
|  |  | 5 |  |  |  | 5
| Total item 12.5.2 | [5 empty] | 5 | 0
[5 empty] | PREVISTO |  | 0
[5 empty] | ADITAR |  | 5
13.0 | DIVERSOS E LIMPEZA DA OBRA
AREA EXTERNA
13.3 | PLANTIO DE ARVORE REGIONAL, ALTURA MAIOR QUE 2,00M, EM CAVAS DE 80X80X80CM. (SINAPI 73967/002) | UN
|  |  | 2 |  |  |  | 2
| Total item 13.3 | [5 empty] | 2 | 0
[5 empty] | PREVISTO |  | 0
[5 empty] | ADITAR |  | 2
13.4 | PLANTIO DE GRAMA BATATAIS EM PLACAS (SINAPI 74236/001) | M²
| Jardim Central |  |  | 20 | 3 |  | 60
| Total item 13.4 | [5 empty] | 60 | 0
[5 empty] | PREVISTO |  | 0
[5 empty] | ADITAR |  | 60
13.5 | PISO DE CONCRETO ACABAMENTO RÚSTICO ESPESSURA 7CM COM JUNTAS. (SINAPI 73675) | M²
| Piso Área Externa |  |  | 75 | 0.85 |  | 63.75
| Pátio dos Fundos |  |  | 2 | 2 |  | 4
| Total item 13.5 | [5 empty] | 67.75 | 0
[5 empty] | PREVISTO |  | 0
[5 empty] | ADITAR |  | 67.75
13.6 | ALVENARIA EM TIJOLO CERAMICO FURADO 9X19X19CM, 1 VEZ (ESPESSURA 19 CM), ASSENTADO EM ARGAMASSA TRACO 1:4 (CIMENTO E AREIA MEDIA NAO PENEIRADA), PREPARO MANUAL, JUNTA1 CM | m²
| Base da Mureta |  |  | 22 |  | 0.4 | 8.8
| Total item 13.6 | [5 empty] | 8.8 | 0
[5 empty] | PREVISTO |  | 0
[5 empty] | ADITAR |  | 8.8
13.7 | CHAPISCO COM ARGAMASSA DE CIMENTO E AREIA NO TRACO 1 3. | M²
| Base da Mureta |  | 2 | 22 |  | 0.4 | 17.6
| Total item 13.7 | [5 empty] | 17.6 | 0
[5 empty] | PREVISTO |  | 0
[5 empty] | ADITAR |  | 17.6
13.8 | CONCRETO ARMADO PRONTO, FCK 18 MPA, CONDIÇÃO B, (NBR-12655), ADENSADO, INCLUSIVE FORMA, ESCORAMENTO E FERRAGEM | m³
| Base da Mureta |  |  | 22 | 0.2 | 0.15 | 0.66
| Pilares Mureta |  | 8 | 0.25 | 0.15 | 1.8 | 0.54
| Total item 13.8 | [5 empty] | 1.2 | 0
[5 empty] | PREVISTO |  | 0
[5 empty] | ADITAR |  | 1.2
13.11 | Grade de protecao de janela em ferro com varoes de 1/2", espac=10cm e acabamento em barra chata de 1" x 1/4" inclusive assentamento. (EMLURB 09.02.022) | M²
| Portões frontais e gradil sobre mureta frontal | [5 empty] | 0
| Portões de acesso para ambulâncias - LD/LE |  | 2 | 5.5 |  | 1.8 | 19.8
| Portão de acesso central para pedestres |  |  | 2 |  | 1.8 | 3.6
| Gradil sobre mureta no restante do fechamento frontal |  |  | 22 |  | 1.5 | 33
| Total item 13.11 | [5 empty] | 56.4 | 0
[5 empty] | PREVISTO |  | 0
[5 empty] | ADITAR |  | 56.4
13.11 | Grade de protecao de janela em ferro com varoes de 1/2", espac=10cm e acabamento em barra chata de 1" x 1/4" inclusive assentamento. (EMLURB 09.02.022) | M²
| Grade de proteção para as janelas ( Area das esquadrias de aluminio para janelas) |  | 28.36 |  |  |  | 28.36
| Total item 13.11 | [5 empty] | 28.36 | 0
[5 empty] | PREVISTO |  | 0
[5 empty] | ADITAR |  | 28.36

## ORÇAMENTO
ORÇAMENTO BÁSICO
OBRA: CONTRATAÇÃO DE UMA EMPRESA PARA CONCLUSÃO DA UNIDADE BÁSICA DE SAÚDE - JUÁ, CONFORME PROPOSTA SISMOB 10628610000114003
20.47%
ÍTEM | FONTE | CÓDIGO | ESPECIFICAÇÃO | QUANT. | UND | VALOR UNIT. (R$) | VALOR UNIT. C/ BDI (R$) | VALOR TOTAL (R$) | VALOR TOTAL C/ BDI (R$) | 1.2047
AMPLIAÇÃO
1.0 |  |  | REVESTIMENTOS - PISO ÁREA EXTERNA | [5 empty] | 57878.8489
1.1 | SEINFRA | C4814 | ATERRO COM PÓ DE PEDRA, ESPALHAMENTO E COMPACTAÇÃO MECÂNICA, C/ CONTROLE, MAT. DE AQUISIÇÃO | 28.94 | M³ | 85.82 | 103.3874 | 2483.6308 | 2992.03
1.2 | EMLURB | 13.02.010 | REGULARIZACAO DE CONTRA-PISO PARA REVESTIMENTO DE PISOS COM TACOS, ALCATIFAS, PAVIFLEX, ETC. EMPREGANDO ARGAMASSA DE CIMENTO E AREIA NO TRACO 1 4, COM 3,0 CM DE ESPESSURA. | 443.11 | M² | 34.3 | 41.3212 | 15198.673 | 18309.8414
1.3 | SINAPI | 93681 | EXECUÇÃO DE PÁTIO/ESTACIONAMENTO EM PISO INTERTRAVADO, COM BLOCO RETANGULAR COLORIDO DE 20 X 10 CM, ESPESSURA 8 CM. AF_12/2015 | 443.11 | M² | 68.52 | 82.546 | 30361.8972 | 36576.9776
2.0 |  |  | JARDINAGEM- ÁREA EXTERNA | [5 empty] | 174.2266
2.1 | SEINFRA | C1430 | GRAMA EM PLACAS E=6 CM FORNECIMENTO E PLANTIO | 8.18 | M² | 17.68 | 21.2991 | 144.6224 | 174.2266
3.0 |  |  | MURO
3.1 |  |  | MOVIMENTO DE TERRA | [5 empty] | 2979.4893
3.1.1 | SINAPI | 96523 | ESCAVAÇÃO MANUAL PARA BLOCO DE COROAMENTO OU SAPATA (INCLUINDO ESCAVAÇÃO PARA COLOCAÇÃO DE FÔRMAS). AF_06/2017 | 6.48 | m³ | 89.76 | 108.1339 | 581.6448 | 700.7075
3.1.2 | SINAPI | 93358 | ESCAVAÇÃO MANUAL DE VALA COM PROFUNDIDADE MENOR OU IGUAL A 1,30 M. AF_ 02/2021 | 10.71 | m³ | 71.95 | 86.6782 | 770.5845 | 928.3231
3.1.3 | SINAPI | 96527 | ESCAVAÇÃO MANUAL DE VALA PARA VIGA BALDRAME (INCLUINDO ESCAVAÇÃO PARA COLOCAÇÃO DE FÔRMAS). AF_06/2017 | 5.85 | m³ | 108.17 | 130.3124 | 632.7945 | 762.3275
3.1.4 | SINAPI | 96995 | REATERRO MANUAL APILOADO COM SOQUETE. AF_10/2017 | 10.28 | m³ | 47.49 | 57.2112 | 488.1972 | 588.1312
3.2 |  |  | FUNDAÇÃO | [5 empty] | 23063.0421
3.2.1 | EMLURB | 06.03.103 | CONCRETO ARMADO PRONTO, FCK 25 MPA CONDICAO A (NBR 12655), LANCADO EM FUNDACOES E ADENSADO, INCLUSIVE FORMA, ESCORAMENTO E FERRAGEM. | 5.63 | m³ | 1634.89 | 1969.552 | 9204.4307 | 11088.5777
3.2.2 | EMLURB | 06.03.133 | CONCRETO ARMADO PRONTO, FCK 25 MPA,CONDICAO A (NBR 12655),LANCADO EM PILARES E ADENSADO,INCLUSIVE FORMA, ESCORAMENTO E FERRAGEM. | 0.92 | m³ | 2835.22 | 3415.5895 | 2608.4024 | 3142.3424
3.2.3 | EMLURB | 07.01.185 | ALVENARIA DE TIJOLOS DE 8 FUROS, ASSENTADOS E REJUNTADOS COM ARGAMASSA DE CIMENTO E AREIA NO TRACO 1:6 - 1 VEZ. | 53.66 | m² | 84.1 | 101.3153 | 4512.806 | 5436.5774
3.2.4 | SINAPI | 98557 | IMPERMEABILIZAÇÃO DE SUPERFÍCIE COM EMULSÃO ASFÁLTICA, 2 DEMÃOS AF_06/2018 | 45.47 | m² | 43.62 | 52.549 | 1983.4014 | 2389.4037
3.2.5 | SINAPI | 95241 | LASTRO DE CONCRETO MAGRO, APLICADO EM PISOS, LAJES SOBRE SOLO OU RADIERS, ESPESSURA DE 5 CM. AF_07/2016 | 28.13 | m² | 29.69 | 35.7675 | 835.1797 | 1006.141
3.3 |  |  | ESTRUTURA | [5 empty] | 9945.7717
3.3.1 | EMLURB | 06.03.133 | CONCRETO ARMADO PRONTO, FCK 25 MPA,CONDICAO A (NBR 12655),LANCADO EM PILARES E ADENSADO,INCLUSIVE FORMA, ESCORAMENTO E FERRAGEM. | 1.57 | m³ | 2835.22 | 3415.5895 | 4451.2954 | 5362.4756
3.3.2 | EMLURB | 06.03.123 | CONCRETO ARMADO PRONTO, FCK 25 MPA,CONDICAO A (NBR 12655), LANCADO EM VIGAS E ADENSADO, INCLUSIVE FORMA, ESCORAMENTO E FERRAGEM. | 1.56 | m³ | 2438.79 | 2938.0103 | 3804.5124 | 4583.2961
3.4 |  |  | PAREDES | [5 empty] | 28017.6773
3.4.1 | EMLURB | 07.01.180 | ALVENARIA DE TIJOLOS DE 8 FUROS, ASSENTADOS E REJUNTADOS COM ARGAMASSA DE CIMENTO E AREIA NO TRACO 1:12 - 1/2 VEZ. | 141.99 | m² | 45.78 | 55.1512 | 6500.3022 | 7830.9141
3.4.2 | SINAPI | 87893 | CHAPISCO APLICADO EM ALVENARIA (SEM PRESENÇA DE VÃOS) E ESTRUTURAS DE CONCRETO DE FACHADA, COM COLHER DE PEDREIRO. ARGAMASSA TRAÇO 1:3 COM PREPARO MANUAL. AF_06/2014 | 332.21 | m² | 6.9 | 8.3124 | 2292.249 | 2761.4724
3.4.3 | SEINFRA | C3121 | REBOCO C/ ARGAMASSA DE CIMENTO E AREIA PENEIRADA, TRAÇO 1:6 | 332.21 | m² | 43.54 | 52.4526 | 14464.4234 | 17425.2909
3.5 |  |  | PINTURA E REVESTIMENTOS | [5 empty] | 9893.367
3.5.1 | SEINFRA | C3022 | PINTURA ESMALTE SINTÉTICO EM PAREDES. | 332.21 | m² | 22.35 | 26.925 | 7424.8935 | 8944.7692
3.5.2 | EMLURB | 16.04.080 | PINTURA A OLEO EM ESQUADRIAS DE FERRO, DUAS DEMAOS, COM RASPAGEM E APARELHAMENTO COM ZARCAO. | 22.87 | m² | 34.43 | 41.4778 | 787.4141 | 948.5978
3.6 |  |  | ESQUADRIAS | [5 empty] | 4408.2382
3.6.1 | ORSE | 7324 | GRADE DE FERRO COMPOSTA DE BARRAS VERTICAIS QUADRADAS 1/2" CADA 12,5CM, SOLDADAS EM QUATRO BARRAS CHATA HORIZONTAIS 1 1/2" X 3/16" (2 + 2) MONTANTES EM PERFIL UDC SIMPLES 75 X 38 X 2,65MM | 22.87 | m² | 160 | 192.752 | 3659.2 | 4408.2382
4.0 |  |  | SERVIÇOS COMPLEMENTARES | [5 empty] | 4161.0338
4.1 | SINAPI | 102617 | CAIXA D´ÁGUA EM POLIÉSTER REFORÇADO COM FIBRA DE VIDRO, 5000 LITROS FORNECIMENTO E INSTALAÇÃO. AF_06/2021 | 1 | und | 3454 | 4161.0338 | 3454 | 4161.0338
Obs.: Preços unitários retirados da tabela da SINAPI/JUNHO 2022 NÃO DESONERADO, SEINFRA MARÇO/2021 E EMLURB JUL/2018
|  |  |  | TOTAL DO ORÇAMENTO |  |  |  |  | 140521.6949

## memória de cálculo
MEMÓRIA DE CÁLCULO EXPLICATIVO
OBRA: CONTRATAÇÃO DE UMA EMPRESA PARA CONCLUSÃO DA UNIDADE BÁSICA DE SAÚDE- JUÁ, CONFORME PROPOSTA SISMOB 10628610000114003
LOCAL: PE 50, S/N, JUÁ / LIMOEIRO
DATA: | 2022-09-16 | [6 empty] | HOJE: | 2022-09-16
ITEM | DESCRIÇÃO | UN. | TAXA | COMP. | LARG. | ALTURA | TOTAL
1.0 | REVESTIMENTOS - PISO ÁREA EXTERNA
1.1 | ATERRO COM PÓ DE PEDRA, ESPALHAMENTO E COMPACTAÇÃO MECÂNICA, C/ CONTROLE, MAT. DE AQUISIÇÃO | M³
|  |  | Área |  |  | Alt.
| Área frontal |  | 144.74 |  |  | 0.2 | 28.94
[6 empty] | Total item1.1 | 28.94
1.2 | REGULARIZACAO DE CONTRA-PISO PARA REVESTIMENTO DE PISOS COM TACOS, ALCATIFAS, PAVIFLEX, ETC. EMPREGANDO ARGAMASSA DE CIMENTO E AREIA NO TRACO 1 4, COM 3,0 CM DE ESPESSURA. | M²
| Total item1.1 |  | 443.11 |  |  |  | 443.11
[6 empty] | Total item1.2 | 443.11
1.3 | EXECUÇÃO DE PÁTIO/ESTACIONAMENTO EM PISO INTERTRAVADO, COM BLOCO RETANGULAR COLORIDO DE 20 X 10 CM, ESPESSURA 8 CM. AF_12/2015 | M²
Área
| Total item1.2 |  | 443.11 |  |  |  | 443.11
[6 empty] | Total item1.3 | 443.11
2.0 | JARDINAGEM- ÁREA EXTERNA
2.1 | GRAMA EM PLACAS E=6 CM FORNECIMENTO E PLANTIO | M²
| Área levantada no autocad |  | 8.18 |  |  |  | 8.18
| Total item 2.1 |  |  |  |  | Total item2.1 | 8.18 | 0
3.0 | MURO
3.1 | MOVIMENTO DE TERRA
3.1.1 | ESCAVAÇÃO MANUAL PARA BLOCO DE COROAMENTO OU SAPATA (INCLUINDO ESCAVAÇÃO PARA COLOCAÇÃO DE FÔRMAS). AF_06/2017 | m³
|  |  | Compr. | Larg. | Alt. | Quant.
| Sapatas | m³
| Muro lateral esquerdo |  | 0.6 | 0.6 | 0.75 | 10 | 2.7
| Muro posterior |  | 0.6 | 0.6 | 0.75 | 12 | 3.24
| Muro frontal |  | 0.6 | 0.6 | 0.75 | 2 | 0.54
[6 empty] | Total item3.1.1 | 6.48
3.1.2 | ESCAVAÇÃO MANUAL DE VALA COM PROFUNDIDADE MENOR OU IGUAL A 1,30 M. AF_ 02/2021 | m³
|  |  | Compr. | Larg. | Alt. | Quant.
| Alvenaria de embasamento | m³
| Muro lateral esquerdo |  | 30.75 | 0.3 | 0.55 |  | 5.07
| Muro posterior |  | 34.2 | 0.3 | 0.55 |  | 5.64
[6 empty] | Total item3.1.2 | 10.71
3.1.3 | ESCAVAÇÃO MANUAL DE VALA PARA VIGA BALDRAME (INCLUINDO ESCAVAÇÃO PARA COLOCAÇÃO DE FÔRMAS). AF_06/2017 | m³
|  |  | Compr. | Larg. | Alt. | Quant.
m³
| Muro lateral esquerdo |  | 30.75 | 0.3 | 0.3 |  | 2.77
| Muro posterior |  | 34.2 | 0.3 | 0.3 |  | 3.08
[6 empty] | Total item3.1.3 | 5.85
3.1.4 | REATERRO MANUAL APILOADO COM SOQUETE. AF_10/2017 | m³
|  |  | Compr. | Larg. | Alt. | Quant.
| Alvenaria de embasamento | m³
| Muro lateral esquerdo |  | 30.75 | 0.1 | 0.55 |  | 1.69
| Muro posterior |  | 34.2 | 0.1 | 0.55 |  | 1.88
| Sapatas | m³
| Muro lateral esquerdo |  | 0.6 | 0.6 | 0.55 | 10 | 1.98
| Muro posterior |  | 0.6 | 0.6 | 0.55 | 12 | 2.38
| Muro frontal |  | 0.6 | 0.6 | 0.55 | 2 | 0.4
| Muro lateral esquerdo |  | 30.75 | 0.1 | 0.3 |  | 0.92
| Muro posterior |  | 34.2 | 0.1 | 0.3 |  | 1.03
[6 empty] | Total item3.1.4 | 10.28
3.2 | FUNDAÇÃO
3.2.1 | CONCRETO ARMADO PRONTO, FCK 25 MPA CONDICAO A (NBR 12655), LANCADO EM FUNDACOES E ADENSADO, INCLUSIVE FORMA, ESCORAMENTO E FERRAGEM. | m³
|  |  | Compr. | Larg. | Alt. | Quant.
| viga baldrame | m³
| Muro lateral esquerdo |  | 30.75 | 0.2 | 0.3 |  | 1.85
| Muro posterior |  | 34.2 | 0.2 | 0.3 |  | 2.05
| Sapatas | m³
|  |  | 0.6 | 0.6 | 0.2 | 24 | 1.73
[6 empty] | Total item3.2.1 | 5.63
3.2.2 | CONCRETO ARMADO PRONTO, FCK 25 MPA,CONDICAO A (NBR 12655),LANCADO EM PILARES E ADENSADO,INCLUSIVE FORMA, ESCORAMENTO E FERRAGEM. | m³
|  |  | Compr. | Larg. | Alt. | Quant.
| Arranque dos pilares | m³
| Muro lateral esquerdo |  | 0.22 | 0.2 | 0.5 | 10 | 0.22
| Muro posterior |  | 0.22 | 0.2 | 1.25 | 12 | 0.66
| Muro frontal |  | 0.22 | 0.2 | 0.5 | 2 | 0.04
[6 empty] | Total item3.2.2 | 0.92
3.2.3 | ALVENARIA DE TIJOLOS DE 8 FUROS, ASSENTADOS E REJUNTADOS COM ARGAMASSA DE CIMENTO E AREIA NO TRACO 1:6 - 1 VEZ. | m²
| Alvenaria de embasamento |  | Compr. | Alt. | Taxa
| Muro lateral esquerdo |  | 2.84 | 0.5 | 10 |  | 14.2
| Muro posterior |  | 2.87 | 1.25 | 11 |  | 39.46
[6 empty] | Total item3.2.3 | 53.66
3.2.4 | IMPERMEABILIZAÇÃO DE SUPERFÍCIE COM EMULSÃO ASFÁLTICA, 2 DEMÃOS AF_06/2018 | m²
|  |  | Compr. | Larg. + Altura | Taxa
Vigas Baldrames
| Muro lateral esquerdo |  | 30.75 | 0.7 |  |  | 21.53
| Muro posterior |  | 34.2 | 0.7 |  |  | 23.94
[6 empty] | Total item3.2.4 | 45.47
3.2.5 | LASTRO DE CONCRETO MAGRO, APLICADO EM PISOS, LAJES SOBRE SOLO OU RADIERS, ESPESSURA DE 5 CM. AF_07/2016 | m²
|  |  | Compr. | Larg. | Quant.
Sapatas
|  |  | 0.6 | 0.6 | 24 |  | 8.64
Alvenaria de embasamento
| Muro lateral esquerdo |  | 30.75 | 0.3 |  |  | 9.23
| Muro posterior |  | 34.2 | 0.3 |  |  | 10.26
[6 empty] | Total item3.2.5 | 28.13
3.3 | ESTRUTURA
3.3.1 | CONCRETO ARMADO PRONTO, FCK 25 MPA,CONDICAO A (NBR 12655),LANCADO EM PILARES E ADENSADO,INCLUSIVE FORMA, ESCORAMENTO E FERRAGEM. | m³
|  |  | Compr. | Larg. | Alt. | Quant.
| Pilar h=2,5 m | m³
| Muro lateral esquerdo |  | 0.22 | 0.12 | 2.5 | 10 | 0.66
| Muro posterior |  | 0.22 | 0.12 | 2.5 | 12 | 0.79
| Muro frontal |  | 0.22 | 0.12 | 2.3 | 2 | 0.12
[6 empty] | Total item3.3.1 | 1.57
3.3.2 | CONCRETO ARMADO PRONTO, FCK 25 MPA,CONDICAO A (NBR 12655), LANCADO EM VIGAS E ADENSADO, INCLUSIVE FORMA, ESCORAMENTO E FERRAGEM. | m³
|  |  | Compr. | Larg. | Alt.
| Muro lateral esquerdo |  | 30.75 | 0.12 | 0.2 |  | 0.74
| Muro posterior |  | 34.2 | 0.12 | 0.2 |  | 0.82
[6 empty] | Total item3.3.2 | 1.56
3.4 | PAREDES
3.4.1 | ALVENARIA DE TIJOLOS DE 8 FUROS, ASSENTADOS E REJUNTADOS COM ARGAMASSA DE CIMENTO E AREIA NO TRACO 1:12 - 1/2 VEZ. | m²
|  |  | Desconto | Compr. | Alt. | taxa
| Muro lateral esquerdo |  |  | 28.55 | 2.3 |  | 65.67
| Muro posterior |  |  | 31.56 | 2.3 |  | 72.59
| Mureta frontal |  |  | 6.22 | 0.6 |  | 3.73
[6 empty] | Total item3.4.1 | 141.99
3.4.2 | CHAPISCO APLICADO EM ALVENARIA (SEM PRESENÇA DE VÃOS) E ESTRUTURAS DE CONCRETO DE FACHADA, COM COLHER DE PEDREIRO. ARGAMASSA TRAÇO 1:3 COM PREPARO MANUAL. AF_06/2014 | m²
|  |  | Desconto | Compr. | Alt. | taxa
| Muro lateral esquerdo |  |  | 30.75 | 2.5 | 2 | 153.75
| Muro posterior |  |  | 34.2 | 2.5 | 2 | 171
| Mureta frontal |  |  | 6.22 | 0.6 | 2 | 7.46
[6 empty] | Total item3.4.2 | 332.21
3.4.3 | REBOCO C/ ARGAMASSA DE CIMENTO E AREIA PENEIRADA, TRAÇO 1:6 | m²
|  |  | Desconto | Compr. | Alt. | Taxa
| Total item 4.2 | [5 empty] | 332.21
[6 empty] | Total item3.4.3 | 332.21
3.5 | PINTURA E REVESTIMENTOS
3.5.1 | PINTURA ESMALTE SINTÉTICO EM PAREDES. | m²
|  |  | Altura | Perímetro | Taxa
| Muro lateral esquerdo |  | 2.5 | 30.75 | 2 |  | 153.75
| Muro posterior |  | 2.5 | 34.2 | 2 |  | 171
| Mureta frontal |  | 0.6 | 6.22 | 2 |  | 7.46
[6 empty] | Total item3.5.1 | 332.21
3.5.2 | PINTURA A OLEO EM ESQUADRIAS DE FERRO, DUAS DEMAOS, COM RASPAGEM E APARELHAMENTO COM ZARCAO. | m²
| áreas das grades | [5 empty] | 22.87
[6 empty] | Total item | 22.87
3.6 | ESQUADRIAS
3.6.1 | GRADE DE FERRO COMPOSTA DE BARRAS VERTICAIS QUADRADAS 1/2" CADA 12,5CM, SOLDADAS EM QUATRO BARRAS CHATA HORIZONTAIS 1 1/2" X 3/16" (2 + 2) MONTANTES EM PERFIL UDC SIMPLES 75 X 38 X 2,65MM | m²
|  |  | Altura | Compr. | Taxa
| Grade da mureta |  | 1.5 | 5.78 |  |  | 8.67
| Portão de entrada (portão de abrir, com duas folhas) |  | 2.1 | 6.76 |  |  | 14.2
[6 empty] | Total item3.6.1 | 22.87
4.0 | SERVIÇOS COMPLEMENTARES
4.1 | CAIXA D´ÁGUA EM POLIÉSTER REFORÇADO COM FIBRA DE VIDRO, 5000 LITROS FORNECIMENTO E INSTALAÇÃO. AF_06/2021 | und
| Área |  | 1 |  |  |  | 1
[6 empty] | Total item4.1 | 1

## BDI SEM DESONERAÇÃO
COMPOSIÇÃO DE BDI PARA CONSTRUÇÃO DE EDIFÍCIOS
BONIFICAÇÃO E DESPESAS INDIRETAS - SEM DESONERAÇÃO
OBRA: CONTRATAÇÃO DE UMA EMPRESA PARA CONCLUSÃO DA UNIDADE BÁSICA DE SAÚDE- JUÁ, CONFORME PROPOSTA SISMOB 10628610000114003
TABELAS UTILIZADAS: SINAPI/JUNHO 2022, SEINFRA/MARÇO 2021, EMLURB/ JUL 2018 E ORSE
DESCRIÇÃO | SIGLA | VALOR (*) |  | FAIXA REFERENCIAL - Ref. Acórdão 2622/2013
Taxa de rateio da Administração Central | AC | 4% | med | De 3,00% até 5,50%; médio = 4,00%
Taxa de Despesas Financeiras | DF | 1.23% | med | De 0,59% até 1,39%; médio = 1,23%
Taxa de Risco | R | 0.97% | min | De 0,97% até 1,27%; médio = 1,27%
Taxa de Seguro e Taxa de Garantia | S + G | 0.8% | *med=min | De 0,80% até 1,00%; médio = 0,80%
COFINS | COFINS | 3%
ISS (**) | ISS | 2% | 0.02
PIS | PIS | 0.65%
Taxa de Tributos (Soma dos itens COFINS, ISS, PIS e CPRB) | I | 5.65%
Taxa de Lucro | L | 6.16% | min | De 6,16% até 8,96%; médio = 7,40%
BDI Resultante |  | 20.47%
De 20,34% até 25,00%; médio = 22,12%
Ressalta-se que os parâmetros apresentados nas tabelas não contemplam a Contribuição Previdenciária sobre a Receita Bruta (CPRB), instituída pela Lei 12.844/2013, aplicável às empresas que estão sujeitas à desoneração da folha de pagamento.
Fórmula do BDI conforme Acórdão TCU 2622/2013-P:
Obs.:
(*) Todas as taxas adotadas estão na faixa admissível do Acórdão 2622/2013-P do TCU.
(**) A alíquota de ISS no Município de Limoeiro/PE é de 5% sobre os custos de mão de obra. Considerou-se para todos os serviços uma proporção de 40% de mão de obra, de modo que a taxa de ISS a incidir sobre os custos unitários dos itens será de 5% x 40% = 2,00%.
Obs.:
Os custos indiretos são decorrentes da estrutura da obra e da empresa e que não podem ser atribuídos diretamente à execução de um dado serviço. Os custos indiretos variam muito, principalmente, em função do local de execução dos serviços, do tipo da obra, impostos incidentes, e ainda com as exigências do edital ou contrato. Devem ser distribuídos pelos custos unitários diretos totais dos serviços na forma de percentual destes. Os custos indiretos que mais afetam a construção estão a seguir identificados, entretanto, o engenheiro de custos deve analisar em cada caso sua validade.
Fórmula BDI conforme Acórdão TCU 325/2007:
BDI = (1+AC/100)x(1+DF/100)x(1+R/100)x(1+l/100) -1 x100
1- l .
100

## Cronograma
CRONOGRAMA FÍSICO FINANCEIRO
OBJETO: CONTRATAÇÃO DE UMA EMPRESA PARA CONCLUSÃO DA UNIDADE BÁSICA DE SAÚDE- JUÁ, CONFORME PROPOSTA SISMOB 10628610000114003
LOCALIZAÇÃO: PE 50, S/N, JUÁ, LIMOEIRO - PE
TABELA DE REFERÊNCIA: SINAPI/JUNHO 2022, SEINFRA/MARÇO 2021 E EMLURB/ JUL 2018
2
ETAPA | SERVIÇO | TOTAL ETAPA (R$) | MÊS/ DESEMBOLSO
|  |  | 1ª MÊS | 2ª MÊS | 3ª MÊS | 4ª MÊS
1.0 | REVESTIMENTOS - PISO ÁREA EXTERNA | 57878.8489 |  |  | 57878.8489
100%
2.0 | JARDINAGEM- ÁREA EXTERNA | 174.2266 |  |  |  | 174.2266
100%
3.0 | MURO
3.1 | MOVIMENTO DE TERRA | 2979.4893 | 2979.4893
100%
3.2 | FUNDAÇÃO | 23063.0421 | 23063.0421
100%
3.3 | ESTRUTURA | 9945.7717 |  | 9945.7717
100%
3.4 | PAREDES | 28017.6773 |  | 14008.8387 | 14008.8387
|  |  |  | 50% | 50%
3.5 | PINTURA E REVESTIMENTOS | 9893.367 |  |  | 9893.367
100%
3.6 | ESQUADRIAS | 4408.2382 |  |  |  | 4408.2382
100%
4.0 | SERVIÇOS COMPLEMENTARES | 4161.0338 | 4161.0338
100%
| TOTAIS PARCIAIS |  | 30203.5652 | 23954.6103 | 81781.0546 | 4582.4648
|  |  | 21.49% | 17.05% | 58.2% | 3.261%
| TOTAIS ACUMULADOS |  | 30203.5652 | 54158.1755 | 135939.2301 | 140521.6949
|  |  | 21.49% | 38.54% | 96.74% | 100%
TOTAL GERAL |  |  | 140521.6949
46840.565
93681.13
Média mensal
11710.1412